## hvmv_transformers
station | netbeheerd | status | totaleCapaciteitInvoedingMva | totaleCapaciteitAfnameMva | beschikbareCapaciteitInovedingHuidigMva | beschikbareCapaciteitAfnameHuidigMva | verwachtJaarVanOverbelastingInvoeding | verwachtJaarVanOvebelastingAfname | investeringsplanningVermogenInvoeding | investeringsplanningVermogenAfname | investeringsplanningTijdInvoeding | investeringsplanningTijdAfname | beschikbareCapaciteitInvoeding3JaarMva | beschikbareCapaciteitAfname3JaarMva | beschikbareCapaciteitInvoeding5JaarMva | beschikbareCapaciteitAfname5JaarMva | beschikbareCapaciteitInvoeding10JaarMva | beschikbareCapaciteitAfname10JaarMva | peildatum | beschikbareCapaciteitAfname3JaarMvaVisualisatie | beschikbareCapaciteitAfname5JaarMvaVisualisatie | beschikbareCapaciteitAfname10JaarMvaVisualisatie | beschikbareCapaciteitAfnameHuidigMvaVisualisatie | beschikbareCapaciteitInvoeding3JaarMvaVisualisatie | beschikbareCapaciteitInvoeding5JaarMvaVisualisatie | beschikbareCapaciteitInvoeding10JaarMvaVisualisatie | beschikbareCapaciteitInvoedingHuidigMvaVisualisatie | fuuid | longitude | latitude
Dordrecht Sterrenburg 50 kV | Stedin | Bestaand | 150 | 150 | 182 | 34 | 2027 | 2050 | Nieuw station elder 150 MVA | Nieuw station elder 150 MVA | 2027 | 2027 | 100 | 26 | 18 | 16 | -41 | -3.5 | 2022/10/18 | 26 | 16 | 0 | 34 | 100 | 18 | 0 | 182 | stations.9e10ac06-f85e-482c-9b86-85b32c699d59 | 4.6744 | 51.7909
Walburg 50 kV 50 kV | Stedin | Bestaand | 75 | 75 | 88 | 21 | 2050 | 2050 | 0 | 0 | Geen investering gepland | Geen investering gepland | 80 | 19 | 62 | 18 | 45.5 | 6 | 2022/10/18 | 19 | 18 | 6 | 21 | 80 | 62 | 46 | 88 | stations.3298ff8f-69c8-42bf-908c-f65b225a9d5d | 4.661 | 51.8251
s Gravendeel 50 kV | Stedin | Bestaand | 36 | 36 | 16 | 15 | 2024 | 2050 | Capaciteit kabel verhogen | Capaciteit kabel verhogen | 2025 | 2025 | 4 | 15 | 0 | 14 | -16 | 9 | 2022/10/18 | 15 | 14 | 9 | 15 | 4 | 0 | 0 | 16 | stations.42ebf6db-48bd-4c43-aa2e-cd28c764cac2 | 4.6174 | 51.7851
Dordrecht Merwedehaven 50 kV | Stedin | Bestaand | 225 | 225 | 254 | 92 | 2050 | 2050 | 0 | 0 | Geen investering gepland | Geen investering gepland | 245 | 67 | 216 | 62 | 179.5 | 42 | 2022/10/18 | 67 | 62 | 42 | 92 | 245 | 216 | 180 | 254 | stations.ec431f62-f748-46a6-bc5c-0decc813a617 | 4.7085 | 51.8175
Alblasserwaard West 50 kV | Stedin | Bestaand | 200 | 200 | 206 | 128 | 2050 | 2050 | 0 | 0 | Geen investering gepland | Geen investering gepland | 182 | 115 | 176 | 113 | 155 | 105 | 2022/10/18 | 115 | 113 | 105 | 128 | 182 | 176 | 155 | 206 | stations.a40eb74c-f178-42bb-b9fe-6190d8646a51 | 4.674 | 51.8493

## Verzorgingsgebied HSMS stations
station | netbeheerd | status | totaleCapaciteitInvoedingMva | totaleCapaciteitAfnameMva | beschikbareCapaciteitInovedingHuidigMva | beschikbareCapaciteitAfnameHuidigMva | verwachtJaarVanOverbelastingInvoeding | verwachtJaarVanOvebelastingAfname | investeringsplanningVermogenInvoeding | investeringsplanningVermogenAfname | investeringsplanningTijdInvoeding | investeringsplanningTijdAfname | beschikbareCapaciteitInvoeding3JaarMva | beschikbareCapaciteitAfname3JaarMva | beschikbareCapaciteitInvoeding5JaarMva | beschikbareCapaciteitAfname5JaarMva | beschikbareCapaciteitInvoeding10JaarMva | beschikbareCapaciteitAfname10JaarMva | peildatum | beschikbareCapaciteitAfname3JaarMvaVisualisatie | beschikbareCapaciteitAfname5JaarMvaVisualisatie | beschikbareCapaciteitAfname10JaarMvaVisualisatie | beschikbareCapaciteitAfnameHuidigMvaVisualisatie | beschikbareCapaciteitInvoeding3JaarMvaVisualisatie | beschikbareCapaciteitInvoeding5JaarMvaVisualisatie | beschikbareCapaciteitInvoeding10JaarMvaVisualisatie | beschikbareCapaciteitInvoedingHuidigMvaVisualisatie | fuuid | longitude | latitude
Krimpen_Langeland 50 kV | Stedin | Bestaand | 117 | 117 | 142 | 12 | 2050 | 2026 | onbekend | onbekend | 2025 | 2025 | -22 | -117 | -51 | -123 | -102 | -140.5 | 2022/10/18 | 0 | 0 | 0 | 12 | 0 | 0 | 0 | 142 | stations.34bda653-e4ae-4a3b-9399-c59f9f730745 | 4.6291 | 51.9108
Rotterdam Ommoord 25 kV | Stedin | Bestaand | 115 | 115 | 157 | -30 | 2050 | 2050 | 0 | 0 | Geen investering gepland | Geen investering gepland | 149 | -26 | 148 | -36 | 142 | -66 | 2022/10/18 | 0 | 0 | 0 | 0 | 149 | 148 | 142 | 157 | stations.b3b5f7d2-8fb9-4b44-9fe8-cdecd171eceb | 4.5295 | 51.9554
Gouda Ijsseldijk 50 kV | Stedin | Bestaand | 200 | 200 | 185 | 48 | 2045 | 2035 | 0 | 0 | Geen investering gepland | Geen investering gepland | 203 | 22 | 176 | 13 | 121 | -30 | 2022/10/18 | 22 | 13 | 0 | 48 | 203 | 176 | 121 | 185 | stations.57fc548f-9089-4e24-ab62-7555f0035b4b | 4.7341 | 52.0077
Delft 1 25 kV | Stedin | Bestaand | 187 | 187 | 205 | 46 | 2050 | 2027 | 0 | 0 | Geen investering gepland | Geen investering gepland | 201 | 15 | 191 | 4 | 159.5 | -19 | 2022/10/18 | 15 | 4 | 0 | 46 | 201 | 191 | 160 | 205 | stations.600e067d-26f2-4f1a-944b-54d47534ba72 | 4.3675 | 51.989
Grindweg 25 kV | Stedin | Bestaand | 40 | 40 | 48 | 5 | 2050 | 2026 | 13 | 13 | 2025 | 2025 | 38 | 3 | 36 | -1 | 30 | -17.5 | 2022/10/18 | 3 | 0 | 0 | 5 | 38 | 36 | 30 | 48 | stations.5c7d27cc-871e-4c39-aa64-2186cb674d25 | 4.4964 | 51.9623
Den Haag HVS Centrale 25 kV | Stedin | Bestaand | 100 | 100 | 129 | 22 | 2050 | 2027 | 100 | 100 | 2028 | 2028 | 137 | 0 | 137 | -3 | 138 | -11 | 2022/10/18 | 0 | 0 | 0 | 22 | 137 | 137 | 138 | 129 | stations.dda81828-f95b-4c87-88a0-572836fa28eb | 4.2896 | 52.077
Delft 2 25 kV | Stedin | Bestaand | 69 | 69 | 82 | 29 | 2050 | 2029 | 0 | 0 | Geen investering gepland | Geen investering gepland | 86 | 8 | 89 | -1 | 85.5 | -10.5 | 2022/10/18 | 8 | 0 | 0 | 29 | 86 | 89 | 86 | 82 | stations.8bde500e-9274-4665-b956-c7487178a466 | 4.3672 | 52.0087
Zoetermeer 10 25 kV | Stedin | Bestaand | 66 | 66 | 58 | 12 | 2050 | 2030 | 0 | 0 | Geen investering gepland | Geen investering gepland | 51 | 9 | 45 | 4 | 34.5 | -7 | 2022/10/18 | 9 | 4 | 0 | 12 | 51 | 45 | 35 | 58 | stations.7cd8916c-1e7f-471a-b988-e952675d6d98 | 4.4915 | 52.0459
Dordrecht Sterrenburg 50 kV | Stedin | Bestaand | 150 | 150 | 182 | 34 | 2027 | 2050 | Nieuw station elder 150 MVA | Nieuw station elder 150 MVA | 2027 | 2027 | 100 | 26 | 18 | 16 | -41 | -3.5 | 2022/10/18 | 26 | 16 | 0 | 34 | 100 | 18 | 0 | 182 | stations.9e10ac06-f85e-482c-9b86-85b32c699d59 | 4.6744 | 51.7909
Slikkerveer 50 kV | Stedin | Bestaand | 65 | 65 | 72 | 18 | 2050 | 2050 | 0 | 0 | Geen investering gepland | Geen investering gepland | 58 | 7 | 43 | 4 | 16 | -3.5 | 2022/10/18 | 7 | 4 | 0 | 18 | 58 | 43 | 16 | 72 | stations.83b5e18a-2aa4-46a1-966d-65ce3844efd9 | 4.6164 | 51.8852
Biesbosch | Enexis | Bestaand | 13 | 20 | 0 | 0 | 2023 | 2023 | 0 | 0 | >2031 | >2031 | 0 | 0 | 0 | 0 | 0 | 0 | 2022/12/14 | 0 | 0 | 0 | 0 | 0 | 0 | 0 | 0 | stations.9fc9b988-1b9d-4f46-9cfd-571eb00f253b | 4.7919 | 51.7677
Zamenhofstraat 25kV | Stedin | Bestaand | 60 | 60 | 76 | 11 | 2050 | 2031 |  |  |  |  | 76 | 9 | 77 | 7 | 77 | 0 | 2022/10/18 | 9 | 7 | 0 | 11 | 76 | 77 | 77 | 76 | stations.b26728d6-4601-4705-b381-105d23d00059 | 4.5026 | 51.9246
Klaaswaal 50 kV | Stedin | Bestaand | 60 | 60 | 25 | 12 | 2026 | 2050 | Capaciteit kabel verhogen | Capaciteit kabel verhogen | 2025 | 2025 | -1 | 14 | -56 | 10 | -76 | 3 | 2022/10/18 | 14 | 10 | 3 | 12 | 0 | 0 | 0 | 25 | stations.c42fb0cc-1ddd-4f12-beeb-b4eeb1c00661 | 4.449 | 51.7686
Hengelolaan 25 kV | Stedin | Bestaand | 48 | 48 | 54 | 18 | 2050 | 2050 |  |  |  |  | 55 | 15 | 53 | 13 | 50.5 | 3.5 | 2022/10/18 | 15 | 13 | 4 | 18 | 55 | 53 | 51 | 54 | stations.2c3e711e-68ba-42f7-a840-faa8c2a0fc32 | 4.2774 | 52.0523
Schiebroek 25 kV | Stedin | Bestaand | 29 | 29 | 35 | 11 | 2050 | 2040 |  |  |  |  | 34 | 9 | 34 | 8 | 31.5 | 6 | 2022/10/18 | 9 | 8 | 6 | 11 | 34 | 34 | 32 | 35 | stations.f92a0327-0343-44cc-a3b6-9e5978686788 | 4.4719 | 51.9469
Walburg 50 kV 50 kV | Stedin | Bestaand | 75 | 75 | 88 | 21 | 2050 | 2050 | 0 | 0 | Geen investering gepland | Geen investering gepland | 80 | 19 | 62 | 18 | 45.5 | 6 | 2022/10/18 | 19 | 18 | 6 | 21 | 80 | 62 | 46 | 88 | stations.3298ff8f-69c8-42bf-908c-f65b225a9d5d | 4.661 | 51.8251
Rotterdam Doklaan 25 kV | Stedin | Bestaand | 59 | 59 | 72 | 19 | 2050 | 2029 | 0 | 0 | Geen investering gepland | Geen investering gepland | 75 | 9 | 75 | 8 | 75 | 6.5 | 2022/10/18 | 9 | 8 | 7 | 19 | 75 | 75 | 75 | 72 | stations.db9966f0-6f39-491c-ac58-c3d927337340 | 4.4614 | 51.8931
s Gravendeel 50 kV | Stedin | Bestaand | 36 | 36 | 16 | 15 | 2024 | 2050 | Capaciteit kabel verhogen | Capaciteit kabel verhogen | 2025 | 2025 | 4 | 15 | 0 | 14 | -16 | 9 | 2022/10/18 | 15 | 14 | 9 | 15 | 4 | 0 | 0 | 16 | stations.42ebf6db-48bd-4c43-aa2e-cd28c764cac2 | 4.6174 | 51.7851
Hoofdweg 25 kV | Stedin | Bestaand | 40 | 40 | 47 | 20 | 2050 | 2050 |  |  |  |  | 46 | 20 | 48 | 15 | 48 | 14 | 2022/10/18 | 20 | 15 | 14 | 20 | 46 | 48 | 48 | 47 | stations.41832fb5-7c8a-4bd0-bbb7-cb4044d60467 | 4.5468 | 51.9488
Arkel 50 kV | Stedin | Bestaand | 150 | 150 | 161 | 48 | 2039 | 2035 | 0 | 0 | Geen investering gepland | Geen investering gepland | 102 | 39 | 88 | 34 | 46 | 15 | 2022/10/18 | 39 | 34 | 15 | 48 | 102 | 88 | 46 | 161 | stations.295bf5bf-136e-4f16-99dc-20fb99f6129f | 4.9907 | 51.8719
Hoogvliet 25 kV | Stedin | Bestaand | 52 | 52 | 57 | 36 | 2050 | 2050 | 0 | 0 | Geen investering gepland | Geen investering gepland | 61 | 20 | 61 | 20 | 58 | 19.5 | 2022/10/18 | 20 | 20 | 20 | 36 | 61 | 61 | 58 | 57 | stations.c32e8cab-2c18-490c-b994-7ed8c69b93f4 | 4.3568 | 51.8772
Vondelingenweg 66 kV | Stedin | Bestaand | 125 | 125 | 76 | 42 | 2050 | 2050 |  |  |  |  | 76 | 28 | 76 | 28 | 76 | 28 | 2022/10/18 | 28 | 28 | 28 | 42 | 76 | 76 | 76 | 76 | stations.96424f81-70ef-49ef-8d84-ceefcdde40cc | 4.3293 | 51.8824
Zoetermeer 9 25 kV | Stedin | Bestaand | 300 | 300 | 204 | 180 | 2050 | 2050 | 0 | 0 | Geen investering gepland | Geen investering gepland | 75 | 55 | 64 | 51 | 35 | 39 | 2022/10/18 | 55 | 51 | 39 | 180 | 75 | 64 | 35 | 204 | stations.22d1e1c3-2b6b-49d4-9773-8c3c56515d50 | 4.5181 | 52.0433
Maasvlakte 66 66 kV | Stedin | Bestaand | 150 | 150 | 137 | 125 | 2024 | 2050 | 66kV Noordring aanleggen | 66kV Noordring aanleggen | 2024 | 2024 | -52 | 40 | -53 | 40 | -57 | 40 | 2022/10/18 | 40 | 40 | 40 | 125 | 0 | 0 | 0 | 137 | stations.23de08fa-10f3-46c5-b503-220092483d97 | 4.0244 | 51.9553
Dordrecht Merwedehaven 50 kV | Stedin | Bestaand | 225 | 225 | 254 | 92 | 2050 | 2050 | 0 | 0 | Geen investering gepland | Geen investering gepland | 245 | 67 | 216 | 62 | 179.5 | 42 | 2022/10/18 | 67 | 62 | 42 | 92 | 245 | 216 | 180 | 254 | stations.ec431f62-f748-46a6-bc5c-0decc813a617 | 4.7085 | 51.8175
Rotterdam Waalhaven 25 kV | Stedin | Bestaand | 182 | 182 | 222 | 75 | 2050 | 2050 | 0 | 0 | Geen investering gepland | Geen investering gepland | 213 | 64 | 204 | 61 | 182 | 46.5 | 2022/10/18 | 64 | 61 | 47 | 75 | 213 | 204 | 182 | 222 | stations.abd9e5ba-7e08-4cfd-afe7-1229806069da | 4.4269 | 51.8845
Den Haag HVS Zuid 25 kV | Stedin | Bestaand | 261 | 261 | 304 | 111 | 2050 | 2050 | 0 | 0 | Geen investering gepland | Geen investering gepland | 297 | 87 | 289 | 79 | 278 | 49.5 | 2022/10/18 | 87 | 79 | 50 | 111 | 297 | 289 | 278 | 304 | stations.375ca8a7-4e75-401a-b066-b0b36fb2023d | 4.2932 | 52.0425
Den Haag HVS Oost 25 kV | Stedin | Bestaand | 261 | 261 | 313 | 109 | 2050 | 2050 | 0 | 0 | Geen investering gepland | Geen investering gepland | 310 | 99 | 307 | 81 | 293.5 | 55.5 | 2022/10/18 | 99 | 81 | 56 | 109 | 310 | 307 | 294 | 313 | stations.232d0db8-d7c2-4ec6-8414-299ec9ba4627 | 4.3372 | 52.0755
Alblasserwaard West 50 kV | Stedin | Bestaand | 200 | 200 | 206 | 128 | 2050 | 2050 | 0 | 0 | Geen investering gepland | Geen investering gepland | 182 | 115 | 176 | 113 | 155 | 105 | 2022/10/18 | 115 | 113 | 105 | 128 | 182 | 176 | 155 | 206 | stations.a40eb74c-f178-42bb-b9fe-6190d8646a51 | 4.674 | 51.8493
Maasvlakte systeem 1 25 kV | Stedin | Bestaand | 200 | 200 | 188 | 105 | 2050 | 2050 | 0 | 0 | Geen investering gepland | Geen investering gepland | 187 | 110 | 187 | 110 | 185.5 | 110 | 2022/10/18 | 110 | 110 | 110 | 105 | 187 | 187 | 186 | 188 | stations.c865f448-07ed-4fce-adc5-dea91bfa23cd | 4.0244 | 51.9553
Rotterdam Benj Franklinklinstraat 25 kV | Stedin | Bestaand | 300 | 300 | 385 | 188 | 2050 | 2050 | 0 | 0 | Geen investering gepland | Geen investering gepland | 318 | 170 | 308 | 164 | 287 | 137 | 2022/10/18 | 170 | 164 | 137 | 188 | 318 | 308 | 287 | 385 | stations.196a1519-ee42-4e74-b42e-390c9463959d | 4.4273 | 51.9115
Den Haag HVS_Ypenburg 25 kV | Stedin | Bestaand | 100 | 100 | 97 | 54 | 2050 | 2032 | 100 | 100 | 2032 | 2032 | 93 | 53 | 91 | 51 | 187.5 | 143 | 2022/10/18 | 53 | 51 | 143 | 54 | 93 | 91 | 188 | 97 | stations.b4f25d35-fd8d-4b6e-8274-4d53e8a0293d | 4.3602 | 52.0428
Maasvlakte systeem 2 25 kV | Stedin | Bestaand | 70 | 70 | 8 | 21 | 2050 | 2050 | 220 | 220 | 2024 | 2024 | 239 | 256 | 239 | 257 | 237.5 | 257 | 2022/10/18 | 256 | 257 | 257 | 21 | 239 | 239 | 238 | 8 | stations.6d1065b7-0035-4754-a0fe-186a1f568e7f | 4.0244 | 51.9553
Geervliet 25 kV | Stedin | Bestaand | 120 | 120 | 106 | Congestieonderzoek | 2027 | 2050 | 60 | 60 | 2027 | 2027 | 44 | Congestieonderzoek | 29 | Congestieonderzoek | -2 | Congestieonderzoek | 2022/10/18 | -1 | -1 | -1 | -1 | 44 | 29 | 0 | 106 | stations.e8e7e9b9-18e7-4c30-8e1a-57f22ed6d4f5 | 4.2818 | 51.8631
Gerbrandyweg 25 kV | Stedin | Bestaand | 39 | 39 | 5 | Congestieonderzoek | 2050 | 2024 | 100 | 100 | 2025 | 2025 | 86 | Congestieonderzoek | 91 | Congestieonderzoek | 82.5 | Congestieonderzoek | 2022/10/18 | -1 | -1 | -1 | -1 | 86 | 91 | 83 | 5 | stations.6e5ff6b5-2076-4dd1-856d-f84f9dafe646 | 4.2735 | 51.8985
Rotterdam Oudeland 25 kV | Stedin | Bestaand | 75 | 75 | 69 | Congestieonderzoek | 2050 | 2025 | 25 | 25 | 2026 | 2026 | 86 | Congestieonderzoek | 114 | Congestieonderzoek | 112 | Congestieonderzoek | 2022/10/18 | -1 | -1 | -1 | -1 | 86 | 114 | 112 | 69 | stations.78025127-2835-4a70-bf10-acb7af0ef6e5 | 4.3624 | 51.8748
Europoort 25 kV | Stedin | Bestaand | 210 | 210 | 160 | Congestieonderzoek | 2050 | 2050 | 100 | 100 | 2028 | 2028 | 146 | Congestieonderzoek | 157 | Congestieonderzoek | 147.5 | Congestieonderzoek | 2022/10/18 | -1 | -1 | -1 | -1 | 146 | 157 | 148 | 160 | stations.1c79f472-6700-459e-bc3f-f7c1080c423a | 4.1466 | 51.9387
Botlek 25 kV | Stedin | Bestaand | 197.4 | 197.4 | 216.4 | Congestieonderzoek | 2050 | 2050 | 0 | 0 | Geen investering gepland | Geen investering gepland | 232.4 | Congestieonderzoek | 231.4 | Congestieonderzoek | 219.9 | Congestieonderzoek | 2022/10/18 | -1 | -1 | -1 | -1 | 232 | 231 | 220 | 216 | stations.2c5bbc6f-922d-456d-b4c1-eb93099f1e97 | 4.2817 | 51.8699
Theemsweg 25 kV | Stedin | Bestaand | 150 | 150 | 188 | Congestieonderzoek | 2050 | 2024 | 50 | 50 | 2024 | 2024 | 262 | Congestieonderzoek | 264 | Congestieonderzoek | 264 | Congestieonderzoek | 2022/10/18 | -1 | -1 | -1 | -1 | 262 | 264 | 264 | 188 | stations.fe3d29af-2855-463e-b8b5-35d8f22f9010 | 4.2458 | 51.8847
Breukelen 50 kV | Stedin | Bestaand | 100 | 100 | Congestieonderzoek | Congestieonderzoek | 2030 | 2033 | 0 | 0 | Geen investering gepland | Geen investering gepland | Congestieonderzoek | Congestieonderzoek | Congestieonderzoek | Congestieonderzoek | Congestieonderzoek | Congestieonderzoek | 2022/10/18 | -1 | -1 | -1 | -1 | -1 | -1 | -1 | -1 | stations.4e163088-5e15-4bdd-939c-c654307fe06c | 4.9925 | 52.1884
Driebergen 50 kV | Stedin | Bestaand | 86 | 86 | Congestieonderzoek | Congestieonderzoek | 2050 | 2026 | 75 | 75 | 2026 | 2026 | Congestieonderzoek | Congestieonderzoek | Congestieonderzoek | Congestieonderzoek | Congestieonderzoek | Congestieonderzoek | 2022/10/18 | -1 | -1 | -1 | -1 | -1 | -1 | -1 | -1 | stations.93f9b42a-3d66-4ede-96b6-83411b0556a0 | 5.2655 | 52.0575
Nieuwegein 50 kV | Stedin | Bestaand | 200 | 200 | Congestieonderzoek | Congestieonderzoek | 2050 | 2028 | 20 | 20 | 2028 | 2028 | Congestieonderzoek | Congestieonderzoek | Congestieonderzoek | Congestieonderzoek | Congestieonderzoek | Congestieonderzoek | 2022/10/18 | -1 | -1 | -1 | -1 | -1 | -1 | -1 | -1 | stations.cd82c215-b068-465c-885f-bd8e49377c91 | 5.1217 | 52.0508
Oudenrijn 50 kV | Stedin | Bestaand | 120 | 120 | Congestieonderzoek | Congestieonderzoek | 2029 | 2029 |  |  |  |  | Congestieonderzoek | Congestieonderzoek | Congestieonderzoek | Congestieonderzoek | Congestieonderzoek | Congestieonderzoek | 2022/10/18 | -1 | -1 | -1 | -1 | -1 | -1 | -1 | -1 | stations.730a7223-1113-48cf-8743-9c6a7cf8970c | 5.0549 | 52.0651
Soest 2 50 kV | Stedin | Bestaand | 246 | 246 | Congestieonderzoek | Congestieonderzoek | 2050 | 2030 | 70 | 70 | 2026 | 2026 | Congestieonderzoek | Congestieonderzoek | Congestieonderzoek | Congestieonderzoek | Congestieonderzoek | Congestieonderzoek | 2022/10/18 | -1 | -1 | -1 | -1 | -1 | -1 | -1 | -1 | stations.db2de1a2-54f4-4689-91c4-5182b5709771 | 5.3409 | 52.1671
Utrecht Lage weide 50 kV | Stedin | Bestaand | 200 | 200 | Congestieonderzoek | Congestieonderzoek | 2050 | 2027 | 100 | 100 | 2026 | 2026 | Congestieonderzoek | Congestieonderzoek | Congestieonderzoek | Congestieonderzoek | Congestieonderzoek | Congestieonderzoek | 2022/10/18 | -1 | -1 | -1 | -1 | -1 | -1 | -1 | -1 | stations.bccf56fd-65c0-46aa-a3d8-49c626c87526 | 5.0694 | 52.1029
Utrecht Merwede Kanaal 50 kV | Stedin | Bestaand | 200 | 200 | Congestieonderzoek | Congestieonderzoek | 2050 | 2025 |  |  |  |  | Congestieonderzoek | Congestieonderzoek | Congestieonderzoek | Congestieonderzoek | Congestieonderzoek | Congestieonderzoek | 2022/10/18 | -1 | -1 | -1 | -1 | -1 | -1 | -1 | -1 | stations.fa827ff3-145f-466e-8e06-a4ab1a779265 | 5.0782 | 52.1013
45004 | Westland Infra | Bestaand | 2 | 10 | 8 | 0 | n.v.t. | 2029 | 13 | 6 | 2022 | 2022 | 13 | 6 | 6 |  |  |  | 2021/11/04 | 6 | -1 | -1 | 0 | 13 | 6 | -1 | 8 | stations.0f1de1ab-6be6-402b-9932-2372a1909089 | 4.1646 | 52.0203
44007 | Westland Infra | Bestaand | 1 | 18 | 25 | 11 | n.v.t. | na 2031 | 15 | 7 | 2023 | 2023 | 15 | 7 | 6 |  |  |  | 2021/11/04 | 7 | -1 | -1 | 11 | 15 | 6 | -1 | 25 | stations.7fc138bc-264e-4f45-b02c-026ca8e58f64 | 4.2157 | 51.9749
44140 | Westland Infra | Bestaand | 0 | 8 | 9 | 1 | n.v.t. | 2031 | 15 | 7 | 2023 | 2023 | 15 | 7 | 7 |  |  |  | 2021/11/04 | 7 | -1 | -1 | 1 | 15 | 7 | -1 | 9 | stations.af6febc1-70a8-4607-a89c-aad0cec23f4f | 4.2109 | 52.001
46003 | Westland Infra | Bestaand | 4 | 9 | 5 | 2 | n.v.t. | na 2031 | [10 empty] | 2021/11/04 | -1 | -1 | -1 | 2 | -1 | -1 | -1 | 5 | stations.4cbb0adb-acba-4c17-a3e6-afc3941ca2c4 | 4.1599 | 52.0003
43027 | Westland Infra | Bestaand | 2 | 7 | 7 | 2 | n.v.t. | na 2031 | [10 empty] | 2021/11/04 | -1 | -1 | -1 | 2 | -1 | -1 | -1 | 7 | stations.011769be-3d9c-47f0-9348-fa955b6d18b8 | 4.2677 | 52.0279
46004 | Westland Infra | Bestaand | 0 | 8 | 9 | 4 | n.v.t. | na 2031 | [10 empty] | 2021/11/04 | -1 | -1 | -1 | 4 | -1 | -1 | -1 | 9 | stations.fb3a4a9f-c73b-4276-ab21-3f9ed96fe2c1 | 4.1729 | 51.9956
35009 | Westland Infra | Bestaand | 0 | 9 | 9 | 5 | n.v.t. | na 2031 | [10 empty] | 2021/11/04 | -1 | -1 | -1 | 5 | -1 | -1 | -1 | 9 | stations.28994457-7ef3-487e-b453-e6344ca8a17f | 4.2349 | 51.9745
43003 | Westland Infra | Bestaand | 0 | 2 | 9 | 6 | n.v.t. | na 2031 | [10 empty] | 2021/11/04 | -1 | -1 | -1 | 6 | -1 | -1 | -1 | 9 | stations.65adbae0-f758-4f0c-8698-9d76c544a971 | 4.2818 | 52.0199
33002 | Westland Infra | Bestaand | 0 | 13 | 18 | 6 | n.v.t. | na 2031 | [10 empty] | 2021/11/04 | -1 | -1 | -1 | 6 | -1 | -1 | -1 | 18 | stations.e64c0f21-3e7b-41ff-90ed-3a61bb2f3ba9 | 4.2635 | 51.9257
44130 | Westland Infra | Bestaand | 1 | 8 | 15 | 8 | n.v.t. | na 2031 | [10 empty] | 2021/11/04 | -1 | -1 | -1 | 8 | -1 | -1 | -1 | 15 | stations.292700ac-c477-456f-8323-112d65112b8d | 4.224 | 51.9935
33063 | Westland Infra | Bestaand | 44 | 43 | 7 | 13 | n.v.t. | na 2031 | [10 empty] | 2021/11/04 | -1 | -1 | -1 | 13 | -1 | -1 | -1 | 7 | stations.ed2f7274-8257-41ca-af1e-991e3f485d24 | 4.2272 | 51.9516
43126 | Westland Infra | Bestaand | 23 | 21 | 25 | 22 | n.v.t. | na 2031 | [10 empty] | 2021/11/04 | -1 | -1 | -1 | 22 | -1 | -1 | -1 | 25 | stations.aa6eb54d-a8fc-4aab-aee5-1ab01d431d3e | 4.2934 | 52.0135
44276 | Westland Infra | Bestaand | 204 | 131 | 116 | 193 | n.v.t. | 2030 | [10 empty] | 2021/11/04 | -1 | -1 | -1 | 193 | -1 | -1 | -1 | 116 | stations.61751a58-fe13-41bc-8095-6f32abf3d17d | 4.2227 | 51.9831
OS BOSKOOP | Liander | Gepland | 0 | 0 | 0 | 0 |  |  | 40 | 40 | 2026 | 2026 | 0 | 0 | 40 | 40 | 40 | 40 | 2023/01/06 | 0 | 40 | 40 | 0 | 0 | 40 | 40 | 0 | stations.3125458e-afd4-4751-8f05-12da92446ff8 | 4.6308 | 52.078
OS ZUILICHEM | Liander | Gepland | 0 | 0 | 0 | 0 |  |  | 240 | 240 | 2023 | 2023 | 0 | 80 | 0 | 80 | 240 | 240 | 2023/01/06 | 80 | 80 | 240 | 0 | 0 | 0 | 240 | 0 | stations.d5ce4c28-a88d-49a5-b3a1-b705288912d5 | 5.132 | 51.8017
OS HILVERSUM RAAFSTRAAT | Liander | In Bedrijf | 36 | 36 | 31 | <2 | [6 empty] | 31 | <2 | 31 | <2 | 31 | 7 | 17-11-2022 | 0 | 0 | 7 | 0 | 31 | 31 | 31 | 31 | stations.0c6b14f7-e13d-477c-903e-20ace1c597dd | 5.1973 | 52.2211
OS NOORDWIJK | Liander | In Bedrijf | 22 | 22 | 16 | <2 |  | 2024 | 20 | 20 | 2026 | 2026 | 16 | <2 | 36 | 9 | 36 | 9 | 17-11-2022 | 0 | 9 | 9 | 0 | 16 | 36 | 36 | 16 | stations.03f41788-49a2-420b-8383-7fd52f43c36e | 4.4428 | 52.2327
OS NIEUWKOOP | Liander | In Bedrijf | 44 | 44 | 26 | 16 | [6 empty] | 26 | 16 | 26 | 16 | 26 | 16 | 17-11-2022 | 16 | 16 | 16 | 16 | 26 | 26 | 26 | 26 | stations.96af90b3-7a91-4694-a617-440c259898a0 | 4.7803 | 52.1618
OS ZOETERWOUDE | Liander | In Bedrijf | 44 | 44 | 25 | <2 |  | 2030 | 40 | 40 | 2024 | 2024 | 65 | 16 | 65 | 16 | 65 | 16 | 17-11-2022 | 16 | 16 | 16 | 0 | 65 | 65 | 65 | 25 | stations.d0d1a569-bb63-4e8e-ac46-f2fd36932405 | 4.5417 | 52.1388
OS ALPHEN WEST | Liander | In Bedrijf | 36 | 36 | 6 | 0 |  |  | 80 | 80 | 2026 | 2026 | 6 | <2 | 86 | 16 | 86 | 16 | 17-11-2022 | 0 | 16 | 16 | 0 | 6 | 86 | 86 | 6 | stations.4f7364f1-b2f9-4e1e-a3da-946a91f4764b | 4.6369 | 52.1278
OS KATWIJK | Liander | In Bedrijf | 42 | 42 | 30 | <2 |  |  | 23 | 23 | 2027 | 2027 | 30 | <2 | 30 | <2 | 53 | 25 | 17-11-2022 | 0 | 0 | 25 | 0 | 30 | 30 | 53 | 30 | stations.00bb8fe5-0cfc-4f4d-a2f2-17c6cac4cc8e | 4.4164 | 52.202
OS SASSENHEIM | Liander | In Bedrijf | 44 | 44 | 27 | <2 |  | 2025 | 40 | 40 | 2025 | 2025 | 27 | <2 | 67 | 37 | 67 | 37 | 17-11-2022 | 0 | 37 | 37 | 0 | 27 | 67 | 67 | 27 | stations.786c1b27-bfb0-47f2-a7fd-06539a493226 | 4.5247 | 52.2342
OS HILVERSUM JONKERWEG | Liander | In Bedrijf | 36 | 36 | 29 | <2 |  |  | 40 | 40 | 2029 | 2029 | 29 | <2 | 29 | <2 | 69 | 44 | 17-11-2022 | 0 | 0 | 44 | 0 | 29 | 29 | 69 | 29 | stations.028e22a7-fb9e-4e5b-81f7-838dd1626030 | 5.1585 | 52.2283
OS HILVERSUM NOORDER BEGRAAFP | Liander | In Bedrijf | 40 | 40 | 40 | <2 |  |  | 44 | 44 | 2030 | 2030 | 40 | <2 | 40 | <2 | 84 | 60 | 17-11-2022 | 0 | 0 | 60 | 0 | 40 | 40 | 84 | 40 | stations.6073a20c-5df2-486a-a525-ffe5c98ea337 | 5.1826 | 52.2383
OS ZALTBOMMEL | Liander | In Bedrijf | 210 | 210 | 0 | 0 |  | 2022 | 80 | 80 | 2023 | 2023 | 112 | 73 | 112 | 73 | 112 | 73 | 17-11-2022 | 73 | 73 | 73 | 0 | 112 | 112 | 112 | 0 | stations.4c155aa7-376f-4233-a81d-3c7e9c38425c | 5.2783 | 51.8008
OS UITHOORN | Liander | In Bedrijf | 36 | 36 | 16 | <2 | [6 empty] | 16 | <2 | 16 | <2 | 16 | <2 | 17-11-2022 | 0 | 0 | 0 | 0 | 16 | 16 | 16 | 16 | stations.0a6ae308-0bc9-4da2-91d4-0d9a39dcc71d | 4.8299 | 52.2394
OS ALPHEN CENTRUM | Liander | In Bedrijf | 44 | 44 | 23 | 0 |  | 2026 |  |  |  |  | 23 | <2 | 23 | <2 | 23 | <2 | 17-11-2022 | 0 | 0 | 0 | 0 | 23 | 23 | 23 | 23 | stations.016b944d-2d60-40e4-a5d8-cebb6ea4e364 | 4.657 | 52.1262
OS LEIMUIDEN | Liander | In Bedrijf | 22 | 22 | 4 | 0 |  | 2022 | 20 | 20 | 2024 | 2024 | 24 | <2 | 24 | <2 | 24 | <2 | 17-11-2022 | 0 | 0 | 0 | 0 | 24 | 24 | 24 | 4 | stations.b6650600-b11f-40b4-bc57-4f8c8a83b756 | 4.6807 | 52.2113
OS RIJNSBURG | Liander | In Bedrijf | 44 | 44 | 32 | <2 | [6 empty] | 32 | <2 | 32 | <2 | 32 | <2 | 17-11-2022 | 0 | 0 | 0 | 0 | 32 | 32 | 32 | 32 | stations.38896601-7dd8-4a0b-803f-0efff244615c | 4.4581 | 52.1925
OS LEIDERDORP | Liander | In Bedrijf | 22 | 22 | 13 | <2 |  | 2022 | 20 | 20 | 2025 | 2025 | 13 | <2 | 33 | <2 | 33 | <2 | 17-11-2022 | 0 | 0 | 0 | 0 | 13 | 33 | 33 | 13 | stations.84230716-79a0-45fa-b034-72f670d3384c | 4.5221 | 52.1615
OS LEIDEN ZUID-WEST | Liander | In Bedrijf | 40 | 40 | 35 | <2 |  | 2024 |  |  |  |  | 35 | <2 | 35 | <2 | 35 | <2 | 17-11-2022 | 0 | 0 | 0 | 0 | 35 | 35 | 35 | 35 | stations.72008b5d-9cac-4081-8124-b176bb23e5c8 | 4.4739 | 52.1483
OS LEIDEN NOORD | Liander | In Bedrijf | 70 | 70 | 70 | <2 |  | 2029 |  |  |  |  | 70 | <2 | 70 | <2 | 70 | <2 | 17-11-2022 | 0 | 0 | 0 | 0 | 70 | 70 | 70 | 70 | stations.70c83423-3bc7-42bc-afa1-f5ae7da00856 | 4.4934 | 52.1675
OS WASSENAAR | Liander | In Bedrijf | 44 | 44 | 35 | <2 |  |  | 40 | 40 | 2030 | 2030 | 35 | <2 | 35 | <2 | 75 | <2 | 17-11-2022 | 0 | 0 | 0 | 0 | 35 | 35 | 75 | 35 | stations.53e690aa-37dc-47ab-8d87-2b3d4e2b006a | 4.3895 | 52.1366
OS RIJKSUNIVERSITEIT LEIDEN | Liander | In Bedrijf | 66 | 66 | 66 | <2 |  | 2023 | 40 | 40 | 2027 | 2027 | 66 | <2 | 66 | <2 | 106 | <2 | 17-11-2022 | 0 | 0 | 0 | 0 | 66 | 66 | 106 | 66 | stations.872411ea-22ef-4114-b99f-87ad529b1f40 | 4.4588 | 52.1695
OS CULEMBORG | Liander | In Bedrijf | 59 | 59 | 0 | 0 | 2026 | 2027 | 80 | 80 | 2025 | 2025 | 0 | 0 | 0 | 0 | <2 | <2 | 17-11-2022 | 0 | 0 | 0 | 0 | 0 | 0 | 0 | 0 | stations.cc9f818d-6809-4a14-8859-676140cf4c2b | 5.241 | 51.9444
OS ZEVENHUIZEN | Liander | In Bedrijf | 60 | 60 | <2 | <2 | 2031 | 2022 |  |  |  |  | <2 | <2 | <2 | <2 | <2 | <2 | 17-11-2022 | 0 | 0 | 0 | 0 | 0 | 0 | 0 | 0 | stations.84c9d19d-ee94-48e1-bd80-893c78b46b47 | 4.5848 | 52.0294
Middelharnis 50 kV | Stedin | Bestaand | 320 | 320 | Congestieonderzoek | Congestieonderzoek | 2026 | 2050 | 120 | 120 | 2026 | 2026 | Congestieonderzoek | Congestieonderzoek | Congestieonderzoek | Congestieonderzoek | Congestieonderzoek | Congestieonderzoek | 2022/10/18 | -1 | -1 | -1 | -1 | -1 | -1 | -1 | -1 | stations.623dc99c-8d5f-4460-8411-e42b6ab4a73a | 4.2019 | 51.7461
OS IJBURG | Liander | Gepland | 0 | 0 | 0 | 0 |  |  | 240 | 240 | 2023 | 2023 | 80 | 80 | 80 | 80 | 240 | 240 | 2023/01/06 | 80 | 80 | 240 | 0 | 80 | 80 | 240 | 0 | stations.a247eb05-72c9-4e4e-a669-ae932a9383c4 | 5.0206 | 52.3515
OS LISSE | Liander | In Bedrijf | 30 | 30 | 9 | <2 |  |  | 10 | 10 | 2027 | 2027 | 9 | <2 | 9 | <2 | 19 | 7 | 17-11-2022 | 0 | 0 | 7 | 0 | 9 | 9 | 19 | 9 | stations.4965689f-492c-4faf-8297-0bfc053934ee | 4.5545 | 52.2558
OS WORMERVEER | Liander | In Bedrijf | 40 | 40 | 40 | 0 | [6 empty] | 40 | 8 | 40 | 8 | 40 | 8 | 17-11-2022 | 8 | 8 | 8 | 0 | 40 | 40 | 40 | 40 | stations.125fbde2-b33f-4a4d-8e3d-273c3a3fe833 | 4.7989 | 52.4886
OS FREDERIKSPLEIN | Liander | In Bedrijf | 66 | 66 | 66 | <2 |  |  | 40 | 40 | 2034 | 2034 | 66 | <2 | 66 | 11 | 66 | 11 | 17-11-2022 | 0 | 11 | 11 | 0 | 66 | 66 | 66 | 66 | stations.08a2a81d-16cc-4c99-8d51-4e35fd7c0d34 | 4.8951 | 52.3606
OS UILENBURG | Liander | In Bedrijf | 44 | 44 | 44 | <2 |  |  | 40 | 40 | 2025 | 2025 | 44 | <2 | 84 | 11 | 84 | 11 | 17-11-2022 | 0 | 11 | 11 | 0 | 44 | 84 | 84 | 44 | stations.b90cc4ad-bbd1-4553-9abe-e641d66fed88 | 4.9063 | 52.3706
OS HILLEGOM | Liander | In Bedrijf | 21 | 21 | 10 | <2 |  | 2023 | 20 | 20 | 2028 | 2028 | 10 | <2 | 10 | <2 | 30 | 15 | 17-11-2022 | 0 | 0 | 15 | 0 | 10 | 10 | 30 | 10 | stations.6f63facd-1179-478e-b84d-6263b68c436d | 4.5792 | 52.2884
OS UITGEEST | Liander | In Bedrijf | 36 | 36 | <2 | <2 | 2030 | 2026 | 44 | 44 | 2025 | 2025 | <2 | <2 | 40 | 21 | 40 | 21 | 17-11-2022 | 0 | 21 | 21 | 0 | 0 | 40 | 40 | 0 | stations.af72256f-d0fd-41f3-b03a-318c1508035d | 4.7012 | 52.5227
OS VELSEN | Liander | In Bedrijf | 36 | 36 | 22 | 3 |  |  | 44 | 44 | 2025 | 2025 | 22 | 3 | 66 | 21 | 66 | 21 | 17-11-2022 | 3 | 21 | 21 | 3 | 22 | 66 | 66 | 22 | stations.e8aef279-910c-4919-aa26-2398f73bb5d8 | 4.631 | 52.4724
OS KROMMENIE | Liander | In Bedrijf | 40 | 40 | 26 | 0 |  | 2028 | 40 | 40 | 2031 | 2031 | 26 | <2 | 26 | <2 | 66 | 21 | 17-11-2022 | 0 | 0 | 21 | 0 | 26 | 26 | 66 | 26 | stations.faed041d-8535-42ec-be6d-0f007d492044 | 4.7755 | 52.4975
OS IJMUIDEN | Liander | In Bedrijf | 40 | 40 | 39 | 2 |  | 2032 | 40 | 40 | 2024 | 2024 | 79 | 21 | 79 | 21 | 79 | 21 | 17-11-2022 | 21 | 21 | 21 | 2 | 79 | 79 | 79 | 39 | stations.427a1be6-7259-4bdf-a5bf-78953fa58b70 | 4.5928 | 52.4549
OS BEVERWIJK | Liander | In Bedrijf | 36 | 36 | 20 | <2 |  | 2024 | 80 | 80 | 2028 | 2028 | 20 | <2 | 20 | <2 | 100 | 21 | 17-11-2022 | 0 | 0 | 21 | 0 | 20 | 20 | 100 | 20 | stations.b0383017-8a81-4eae-8e7f-512f7e5b1ff3 | 4.6684 | 52.4871
OS HILVERSUM CRAILO PROV. | Liander | In Bedrijf | 12 | 12 | 8 | <2 |  | 2022 | 28 | 28 | 2024 | 2024 | 36 | <2 | 36 | <2 | 36 | 25 | 17-11-2022 | 0 | 0 | 25 | 0 | 36 | 36 | 36 | 8 | stations.ecd711d4-2fe1-4246-b9be-427145ae7248 | 5.1983 | 52.2631
OS PURMEREND SCHAEPMANSTRAAT | Liander | In Bedrijf | 40 | 40 | 17 | 0 |  | 2022 | 40 | 40 | 2027 | 2027 | 17 | <2 | 17 | <2 | 57 | 25 | 17-11-2022 | 0 | 0 | 25 | 0 | 17 | 17 | 57 | 17 | stations.5e19912a-fd2d-4cd2-b459-cb60d5a54415 | 4.937 | 52.5111
OS VENSERWEG | Liander | In Bedrijf | 66 | 66 | 66 | <2 |  | 2029 | 40 | 40 | 2024 | 2024 | 106 | 25 | 106 | 25 | 106 | 25 | 17-11-2022 | 25 | 25 | 25 | 0 | 106 | 106 | 106 | 66 | stations.1cca058a-da71-4f1a-813d-b254cbbe8365 | 4.9657 | 52.3332
OS WAARDERPOLDER | Liander | In Bedrijf | 110 | 110 | 110 | 26 | [6 empty] | 110 | 26 | 110 | 26 | 110 | 26 | 17-11-2022 | 26 | 26 | 26 | 26 | 110 | 110 | 110 | 110 | stations.cffe8a05-87dc-40cf-80bb-290db476b7f7 | 4.6642 | 52.3939
OS KARPERWEG | Liander | In Bedrijf | 80 | 80 | 80 | 27 |  | 2027 |  |  |  |  | 80 | 27 | 80 | 27 | 80 | 27 | 17-11-2022 | 27 | 27 | 27 | 27 | 80 | 80 | 80 | 80 | stations.9e43f8f7-316a-4d5e-aa46-40c35ea03079 | 4.8549 | 52.3475
OS SCHIPLUIDENLAAN | Liander | In Bedrijf | 66 | 66 | 66 | 0 |  | 2024 | 40 | 40 | 2026 | 2026 | 66 | <2 | 106 | 27 | 106 | 27 | 17-11-2022 | 0 | 27 | 27 | 0 | 66 | 106 | 106 | 66 | stations.4fbd0241-5854-4240-ba67-b79f674edf65 | 4.8353 | 52.3557
OS ALKMAAR | Liander | In Bedrijf | 40 | 40 | <2 | 0 |  | 2022 | 40 | 40 | 2027 | 2027 | <2 | <2 | 36 | <2 | 70 | 29 | 17-11-2022 | 0 | 0 | 29 | 0 | 0 | 36 | 70 | 0 | stations.cc00c0e0-35e8-4f1a-933e-cbc8504ed9ad | 4.7452 | 52.6367
OS ALMERE | Liander | In Bedrijf | 69 | 69 | 0 | 0 |  | 2026 | 80 | 80 | 2023 | 2023 | 0 | 0 | 0 | 0 | 120 | 33 | 17-11-2022 | 0 | 0 | 33 | 0 | 0 | 0 | 120 | 0 | stations.0be309d9-9eb0-4c4e-8b9b-6d07713dd2ee | 5.2645 | 52.3609
OS HUIZEN | Liander | In Bedrijf | 36 | 36 | 20 | <2 |  | 2027 | 40 | 40 | 2027 | 2027 | 20 | <2 | 20 | <2 | 60 | 36 | 17-11-2022 | 0 | 0 | 36 | 0 | 20 | 20 | 60 | 20 | stations.569b0d1b-69df-44fd-bedc-1287f0d75040 | 5.2402 | 52.3017
OS ZAANDIJK | Liander | In Bedrijf | 40 | 40 | 40 | 0 |  | 2028 | 40 | 40 | 2030 | 2030 | 40 | <2 | 40 | <2 | 80 | 37 | 17-11-2022 | 0 | 0 | 37 | 0 | 40 | 40 | 80 | 40 | stations.33ab77b2-7140-47dd-93c4-6d7205b93cad | 4.8037 | 52.47
OS HEILOO | Liander | In Bedrijf | 30 | 30 | <2 | 0 | 2030 | 2022 | 50 | 50 | 2027 | 2027 | <2 | <2 | <2 | <2 | 46 | 40 | 17-11-2022 | 0 | 0 | 40 | 0 | 0 | 0 | 46 | 0 | stations.bb1d5f40-ad07-400f-b7da-178d21aa1eef | 4.7066 | 52.5905
OS RHIJNSPOOR | Liander | In Bedrijf | 66 | 66 | 66 | <2 |  | 2031 | 40 | 40 | 2025 | 2025 | 66 | <2 | 106 | 40 | 106 | 40 | 17-11-2022 | 0 | 40 | 40 | 0 | 66 | 106 | 106 | 66 | stations.0a1d572a-803c-4ce0-9475-35207f13ab4d | 4.9085 | 52.3581
OS 'S-GRAVELAND | Liander | In Bedrijf | 28 | 28 | 13 | <2 |  |  | 40 | 40 | 2027 | 2027 | 13 | <2 | 13 | <2 | 53 | 49 | 17-11-2022 | 0 | 0 | 49 | 0 | 13 | 13 | 53 | 13 | stations.23a3ce3d-864c-4a1c-b1d4-c8eede072536 | 5.1215 | 52.2592
OS BIJLMER NOORD | Liander | In Bedrijf | 138 | 138 | 138 | 12 |  | 2026 | 40 | 40 | 2020 | 2020 | 178 | 52 | 178 | 52 | 178 | 52 | 17-11-2022 | 52 | 52 | 52 | 12 | 178 | 178 | 178 | 138 | stations.0fd942d8-7efc-40fa-a8d5-d2b016991593 | 4.9322 | 52.3161
OS NOORD PAPAVERWEG | Liander | In Bedrijf | 66 | 66 | 66 | 0 |  | 2023 | 106 | 106 | 2025 | 2025 | 66 | <2 | 172 | 58 | 172 | 58 | 17-11-2022 | 0 | 58 | 58 | 0 | 66 | 172 | 172 | 66 | stations.0f3c64ac-71c3-4e62-8a47-73b126e0c7b4 | 4.9034 | 52.3982
OS NIEUWE MEER | Liander | In Bedrijf | 54 | 54 | 54 | 10 |  | 2022 |  |  | 2022 | 2022 | 54 | 10 | 134 | 58 | 214 | 58 | 17-11-2022 | 10 | 58 | 58 | 10 | 54 | 134 | 214 | 54 | stations.e2f95a41-3a87-4d57-95d8-6f895723c1f3 | 4.8134 | 52.3368
OS PAMPUS | Liander | In Bedrijf | 72 | 72 | 0 | 0 |  |  | 66 | 66 | 2030 | 2030 | 0 | 0 | 0 | 0 | 106 | 76 | 17-11-2022 | 0 | 0 | 76 | 0 | 0 | 0 | 106 | 0 | stations.03cb1bfa-9d36-48c7-b42c-0400fb695ddf | 5.1727 | 52.369
OS ZORGVLIED | Liander | In Bedrijf | 176 | 176 | 176 | 81 | [6 empty] | 176 | 81 | 176 | 81 | 176 | 81 | 17-11-2022 | 81 | 81 | 81 | 81 | 176 | 176 | 176 | 176 | stations.e01b9fd6-ab12-4f9a-a9c0-ada630118a6f | 4.8885 | 52.3363
OS WATERGRAAFSMEER | Liander | In Bedrijf | 117 | 117 | 117 | 61 |  | 2032 | 80 | 80 | 2027 | 2027 | 117 | 61 | 117 | 61 | 197 | 141 | 17-11-2022 | 61 | 61 | 141 | 61 | 117 | 117 | 197 | 117 | stations.16c5176a-e034-47d9-af14-5606f9c02897 | 4.9628 | 52.3548
OS AMSTELVEEN | Liander | In Bedrijf | 56 | 56 | 50 | 2 |  | 2032 | 160 | 160 | 2025 | 2025 | 50 | 2 | 210 | 162 | 210 | 162 | 17-11-2022 | 2 | 162 | 162 | 2 | 50 | 210 | 210 | 50 | stations.88568e27-cce2-471e-9c2e-3c747bba80b8 | 4.8828 | 52.2913
OS DE VAART | Liander | In Bedrijf | 72 | 72 | 0 | 0 | [6 empty] | 0 | 0 | 0 | 0 | 3 | <2 | 17-11-2022 | 0 | 0 | 0 | 0 | 0 | 0 | 3 | 0 | stations.94456e67-c9de-4746-a194-6451eeb1e34b | 5.2639 | 52.404
OS RUIGOORD | Liander | In Bedrijf | 36 | 36 | 11 | 0 |  | 2025 |  |  |  |  | 11 | <2 | 11 | <2 | 11 | <2 | 17-11-2022 | 0 | 0 | 0 | 0 | 11 | 11 | 11 | 11 | stations.39f68f17-796f-43bb-927e-e5e7e7b5a17a | 4.745 | 52.4087
OS HAARLEM WEST | Liander | In Bedrijf | 17 | 17 | 17 | <2 | [6 empty] | 17 | <2 | 17 | <2 | 17 | <2 | 17-11-2022 | 0 | 0 | 0 | 0 | 17 | 17 | 17 | 17 | stations.005c3e3f-a990-479e-b691-07eeed03928c | 4.6264 | 52.3809
OS EDAM | Liander | In Bedrijf | 40 | 40 | 19 | 0 |  | 2023 |  |  |  |  | 19 | <2 | 19 | <2 | 19 | <2 | 17-11-2022 | 0 | 0 | 0 | 0 | 19 | 19 | 19 | 19 | stations.aa8644bb-ea64-4988-b73c-6119b141a17c | 5.0401 | 52.5131
OS NIEUW VENNEP | Liander | In Bedrijf | 36 | 36 | 19 | <2 |  | 2023 |  |  |  |  | 19 | <2 | 19 | <2 | 19 | <2 | 17-11-2022 | 0 | 0 | 0 | 0 | 19 | 19 | 19 | 19 | stations.a00f8fa4-416b-46ea-a2a0-692e9a2c9130 | 4.6352 | 52.2747
OS AALSMEER BLOEMENVEILING | Liander | In Bedrijf | 79 | 79 | 21 | <2 | [6 empty] | 21 | <2 | 21 | <2 | 21 | <2 | 17-11-2022 | 0 | 0 | 0 | 0 | 21 | 21 | 21 | 21 | stations.0088d005-3eac-4464-89ca-fc3dea6dedbe | 4.782 | 52.255
OS PURMEREND KWADIJKERKOOGWEG | Liander | In Bedrijf | 40 | 40 | 28 | 0 |  | 2023 |  |  |  |  | 28 | <2 | 28 | <2 | 28 | <2 | 17-11-2022 | 0 | 0 | 0 | 0 | 28 | 28 | 28 | 28 | stations.d7cc9977-a18f-4a7b-ac54-d8947e64d81b | 4.9788 | 52.5149
OS NAARDEN | Liander | In Bedrijf | 40 | 40 | 31 | <2 |  | 2028 | 40 | 40 | 2034 | 2034 | 0 | <2 | 0 | <2 | 31 | <2 | 17-11-2022 | 0 | 0 | 0 | 0 | 0 | 0 | 31 | 31 | stations.cde733eb-8930-467a-abd9-991713d40f2b | 5.158 | 52.2849
OS HOORN GELDELOZEWEG | Liander | In Bedrijf | 40 | 40 | <2 | <2 |  | 2026 | 40 | 40 | 2028 | 2028 | <2 | <2 | 15 | <2 | 32 | <2 | 17-11-2022 | 0 | 0 | 0 | 0 | 0 | 15 | 32 | 0 | stations.40e28870-6a31-46b1-b426-be612d2264cc | 5.0506 | 52.6506
OS HOORN HOLENWEG | Liander | In Bedrijf | 36 | 36 | <2 | <2 | 2031 | 2023 | 44 | 44 | 2026 | 2026 | <2 | <2 | 32 | <2 | 32 | <2 | 17-11-2022 | 0 | 0 | 0 | 0 | 0 | 32 | 32 | 0 | stations.d19a3439-338a-4986-a589-75273e7fca9a | 5.0774 | 52.6484
OS HOOFDDORP | Liander | In Bedrijf | 40 | 40 | 35 | 0 |  | 2022 |  |  |  |  | 35 | <2 | 35 | <2 | 35 | <2 | 17-11-2022 | 0 | 0 | 0 | 0 | 35 | 35 | 35 | 35 | stations.9390a666-9836-4807-bf19-0c94cc1e7fde | 4.6909 | 52.2994
OS SCHALKWIJK | Liander | In Bedrijf | 27 | 27 | 23 | <2 |  | 2022 | 17 | 17 | 2023 | 2023 | 40 | <2 | 40 | <2 | 40 | <2 | 17-11-2022 | 0 | 0 | 0 | 0 | 40 | 40 | 40 | 23 | stations.461eacfb-04fd-4b53-b865-728bc6a6ce6f | 4.6501 | 52.3529
OS OUDORP | Liander | In Bedrijf | 40 | 40 | <2 | 0 |  |  | 40 | 40 | 2028 | 2028 | <2 | <2 | 7 | <2 | 47 | <2 | 17-11-2022 | 0 | 0 | 0 | 0 | 0 | 7 | 47 | 0 | stations.496ea74d-e4f7-46c5-ac68-b899473d983e | 4.765 | 52.626
OS OVERVEEN | Liander | In Bedrijf | 67 | 67 | 49 | <2 |  | 2032 |  |  |  |  | 49 | <2 | 49 | <2 | 49 | <2 | 17-11-2022 | 0 | 0 | 0 | 0 | 49 | 49 | 49 | 49 | stations.648e119b-6466-4604-aa10-2fe3bcd51448 | 4.6221 | 52.3943
OS WESTHAVEN | Liander | In Bedrijf | 63 | 63 | 63 | 0 |  | 2022 |  |  |  |  | 63 | <2 | 63 | <2 | 63 | <2 | 17-11-2022 | 0 | 0 | 0 | 0 | 63 | 63 | 63 | 63 | stations.7a4cacfa-03e3-4ffb-95d1-bed76814822d | 4.8359 | 52.4077
OS SCHIPHOL OOST | Liander | In Bedrijf | 79 | 79 | 68 | <2 |  | 2023 |  |  |  |  | 68 | <2 | 68 | <2 | 68 | <2 | 17-11-2022 | 0 | 0 | 0 | 0 | 68 | 68 | 68 | 68 | stations.9376b8d1-f276-4470-a025-2f3837245740 | 4.7917 | 52.2948
OS IJPOLDER | Liander | In Bedrijf | 20 | 20 | 11 | 0 |  | 2022 | 20 | 20 | 2022 | 2022 | 31 | <2 | 71 | <2 | 71 | <2 | 17-11-2022 | 0 | 0 | 0 | 0 | 31 | 71 | 71 | 11 | stations.f478d603-f743-41b7-864f-11e19b725eeb | 4.8032 | 52.4145
OS HOOGTE KADIJK | Liander | In Bedrijf | 74 | 74 | 74 | <2 |  | 2024 |  |  |  |  | 74 | <2 | 74 | <2 | 74 | <2 | 17-11-2022 | 0 | 0 | 0 | 0 | 74 | 74 | 74 | 74 | stations.698b3cd8-e501-42f2-bcac-3e928d2e181e | 4.921 | 52.3669
OS VLIEGENBOS | Liander | In Bedrijf | 38 | 38 | 38 | 0 |  | 2023 | 40 | 40 | 2030 | 2030 | 38 | <2 | 38 | <2 | 78 | <2 | 17-11-2022 | 0 | 0 | 0 | 0 | 38 | 38 | 78 | 38 | stations.119058ef-2068-46aa-bdc3-3f6e97f695a0 | 4.9295 | 52.3869
OS ZAANDAM WEST | Liander | In Bedrijf | 50 | 50 | 48 | 0 |  | 2022 | 30 | 30 | 2027 | 2027 | 48 | <2 | 48 | <2 | 78 | <2 | 17-11-2022 | 0 | 0 | 0 | 0 | 48 | 48 | 78 | 48 | stations.919e40fb-d434-44be-adce-de33c62f39e5 | 4.8206 | 52.432
OS ROZENBURG | Liander | In Bedrijf | 79 | 79 | 79 | 0 | [6 empty] | 79 | <2 | 79 | <2 | 79 | <2 | 17-11-2022 | 0 | 0 | 0 | 0 | 79 | 79 | 79 | 79 | stations.b5c1d28b-d3f7-4953-827e-092de79d83e0 | 4.7387 | 52.2819
OS WEESP | Liander | In Bedrijf | 40 | 40 | 40 | <2 |  | 2027 | 40 | 40 | 2027 | 2027 | 40 | <2 | 40 | <2 | 80 | <2 | 17-11-2022 | 0 | 0 | 0 | 0 | 40 | 40 | 80 | 40 | stations.7bcd24c8-dcf6-41ac-b758-ad64f5d56f30 | 5.0324 | 52.3007
OS ZAANDAM NOORD | Liander | In Bedrijf | 44 | 44 | 44 | 0 |  | 2024 | 36 | 36 | 2026 | 2026 | 44 | <2 | 80 | <2 | 80 | <2 | 17-11-2022 | 0 | 0 | 0 | 0 | 44 | 80 | 80 | 44 | stations.b567fb5e-fe2c-43cd-a6ee-7c86f33584eb | 4.8167 | 52.4588
OS MARNIXSTRAAT | Liander | In Bedrijf | 88 | 88 | 88 | 0 |  |  | 40 | 40 | 2033 | 2033 | 88 | <2 | 88 | <2 | 88 | <2 | 17-11-2022 | 0 | 0 | 0 | 0 | 88 | 88 | 88 | 88 | stations.0948a677-777f-4b85-a779-c1f2f68c5de8 | 4.8759 | 52.3705
OS SLOTERMEER | Liander | In Bedrijf | 50 | 50 | 50 | 0 |  | 2023 | 40 | 40 | 2027 | 2027 | 50 | <2 | 50 | <2 | 90 | <2 | 17-11-2022 | 0 | 0 | 0 | 0 | 50 | 50 | 90 | 50 | stations.298d7bac-9721-46c5-8de2-3f404fb143ab | 4.8349 | 52.3745
OS BIJLMER ZUID | Liander | In Bedrijf | 99 | 99 | 99 | <2 |  | 2026 |  |  |  |  | 99 | <2 | 99 | <2 | 99 | <2 | 17-11-2022 | 0 | 0 | 0 | 0 | 99 | 99 | 99 | 99 | stations.f4bba224-b860-47bf-afa0-a6bcd3e554b0 | 4.9479 | 52.2952
OS WESTZAANSTRAAT | Liander | In Bedrijf | 66 | 66 | 66 | 0 |  | 2023 | 40 | 40 | 2029 | 2029 | 66 | <2 | 66 | <2 | 106 | <2 | 17-11-2022 | 0 | 0 | 0 | 0 | 66 | 66 | 106 | 66 | stations.2eb2a8a1-596d-4753-97fb-5aa9ffe73799 | 4.8823 | 52.3884
OS HAARLEMMERMEER | Liander | In Bedrijf | 135 | 135 | 132 | 0 |  | 2025 |  |  |  |  | 132 | <2 | 132 | <2 | 132 | <2 | 17-11-2022 | 0 | 0 | 0 | 0 | 132 | 132 | 132 | 132 | stations.694ee122-6962-4337-9e75-faba9e4fedf8 | 4.6432 | 52.3116
OS VIJFHUIZEN | Liander | In Bedrijf | 125 | 125 | 123 | <2 |  | 2023 | 80 | 80 | 2023 | 2023 | 159 | <2 | 159 | <2 | 159 | <2 | 17-11-2022 | 0 | 0 | 0 | 0 | 159 | 159 | 159 | 123 | stations.49e3aaac-e62a-4556-bc47-46331087a2dd | 4.6974 | 52.3744
OS AMSTELVEEN BOLWERK | Liander | In Bedrijf | 56 | 56 | 54 | <2 |  |  | 106 | 106 | 2030 | 2030 | 54 | <2 | 54 | <2 | 160 | <2 | 17-11-2022 | 0 | 0 | 0 | 0 | 54 | 54 | 160 | 54 | stations.cfe20313-c64b-4f18-b3df-6d0b0e5f6bb9 | 4.8415 | 52.3055
OS BASISWEG | Liander | In Bedrijf | 66 | 66 | 66 | 0 |  | 2023 | 106 | 106 | 2026 | 2026 | 66 | <2 | 172 | <2 | 172 | <2 | 17-11-2022 | 0 | 0 | 0 | 0 | 66 | 172 | 172 | 66 | stations.34b1fb0b-826e-46fd-9221-4ac829db0613 | 4.8129 | 52.3897
OS OTERLEEK | Liander | In Bedrijf | 46 | 46 | <2 | 0 | 2023 | 2023 | 4 | 4 | 2025 | 2025 | <2 | <2 | <2 | <2 | <2 | <2 | 17-11-2022 | 0 | 0 | 0 | 0 | 0 | 0 | 0 | 0 | stations.b35261bc-e033-4e88-8555-ef2a16311dc1 | 4.8358 | 52.6332
Almelo Urenco | Enexis | Bestaand | 25 | 55 | 0 | 5 | 2023 | 2026 | 29 | 0 | 2027 | >2031 | 0 | 5 | 0 | 5 | 29 | 5 | 2022/12/14 | 5 | 5 | 5 | 5 | 0 | 0 | 29 | 0 | stations.a38f93f2-844f-4e09-825f-cb3558f5f356 | 6.6885 | 52.332
Zwolle Weteringkade | Enexis | Bestaand | 29 | 85 | 0 | 6 | 2023 | 2034 | 71 | 0 | 2030 | >2031 | 0 | 6 | 0 | 6 | 71 | 6 | 2022/12/14 | 6 | 6 | 6 | 6 | 0 | 0 | 71 | 0 | stations.132fd731-8e9e-469f-b36e-67f207b41112 | 6.1236 | 52.5015
Zwartsluis | Enexis | Bestaand | 13 | 64 | 0 | 17 | 2023 | 2033 | 47 | 0 | 2030 | >2031 | 0 | 17 | 0 | 17 | 47 | 17 | 2022/12/14 | 17 | 17 | 17 | 17 | 0 | 0 | 47 | 0 | stations.4fcc1a69-529b-457f-9e21-425c1217528c | 6.0847 | 52.6353
Vroomshoop | Enexis | Bestaand | 44 | 63 | 0 | 22 | 2023 | 2029 | 31 | 0 | 2029 | >2031 | 0 | 22 | 0 | 22 | 31 | 22 | 2022/12/14 | 22 | 22 | 22 | 22 | 0 | 0 | 31 | 0 | stations.fe1dbe2c-30d6-4a3f-922d-7c3c79afebac | 6.5661 | 52.4477
Kampen | Enexis | Bestaand | 23 | 64 | 0 | 23 | 2023 | >2035 | 17 | 0 | 2030 | >2031 | 0 | 23 | 0 | 23 | 17 | 23 | 2022/12/14 | 23 | 23 | 23 | 23 | 0 | 0 | 17 | 0 | stations.732846cf-57af-4fc2-b2f4-26eae01fc40b | 5.8793 | 52.5599
Tubbergen | Enexis | Bestaand | 9 | 18 | 0 | 1 | 2023 | 2025 | 21 | 25 | 2029 | 2023 | 0 | 26 | 0 | 26 | 21 | 26 | 2022/12/14 | 26 | 26 | 26 | 1 | 0 | 0 | 21 | 0 | stations.3ac7a046-90a5-496d-8fe2-e751c185f4e7 | 6.764 | 52.3938
Olst | Enexis | Bestaand | 21 | 21 | 0 | 4 | 2023 | 2031 | 10 | 22 | 2023 | 2023 | 10 | 26 | 10 | 26 | 29 | 26 | 2022/12/14 | 26 | 26 | 26 | 4 | 10 | 10 | 29 | 0 | stations.da02303b-23da-463d-89db-4c7f49969efa | 6.1265 | 52.3579
Zwolle Frankhuis | Enexis | Bestaand | 10 | 61 | 0 | 1 | 2023 | 2026 | 60 | 25 | 2030 | 2023 | 0 | 26 | 0 | 26 | 60 | 26 | 2022/12/14 | 26 | 26 | 26 | 1 | 0 | 0 | 60 | 0 | stations.caaf4857-efab-485b-9213-3bbf25085091 | 6.0647 | 52.5222
Deventer Bergweide | Enexis | Bestaand | 45 | 70 | 0 | 14 | 2023 | 2027 | 25 | 16 | 2030 | 2030 | 0 | 14 | 0 | 14 | 25 | 30 | 2022/12/14 | 14 | 14 | 30 | 14 | 0 | 0 | 25 | 0 | stations.d200c8e3-d4b0-4b29-8165-7bb776cc6244 | 6.1884 | 52.243
Nijverdal | Enexis | Bestaand | 21 | 46 | 0 | 5 | 2023 | 2027 | 19 | 41 | 2030 | 2026 | 0 | 5 | 0 | 46 | 19 | 46 | 2022/12/14 | 5 | 46 | 46 | 5 | 0 | 0 | 19 | 0 | stations.c93a3639-77ca-4018-a36c-a2b7ff07aa34 | 6.4703 | 52.3716
Raalte | Enexis | Bestaand | 83 | 41 | 0 | 1 | 2023 | 2021 | 27 | 45 | 2030 | 2025 | 0 | 1 | 0 | 46 | 27 | 46 | 2022/12/14 | 1 | 46 | 46 | 1 | 0 | 0 | 27 | 0 | stations.a23995c1-dbb5-4590-b382-3eaf91af1c74 | 6.2713 | 52.3779
Rijssen | Enexis | Bestaand | 34 | 42 | 0 | 3 | 2023 | 2028 | 46 | 43 | 2030 | 2030 | 0 | 3 | 0 | 3 | 46 | 46 | 2022/12/14 | 3 | 3 | 46 | 3 | 0 | 0 | 46 | 0 | stations.35aa32ac-3e71-448f-98ff-e4942408be1a | 6.4757 | 52.3025
Zwolle Hessenweg | Enexis | Bestaand | 72 | 86 | 0 | 49 | 2023 | >2035 | 56 | 0 | 2030 | >2031 | 0 | 49 | 0 | 49 | 56 | 49 | 2022/12/14 | 49 | 49 | 49 | 49 | 0 | 0 | 56 | 0 | stations.6522e001-0708-49eb-98f1-7640fb8c4ba8 | 6.1865 | 52.5312
Goor | Enexis | Bestaand | 81 | 39 | 1 | 3 | 2025 | 2026 | 48 | 47 | 2023 | 2023 | 49 | 50 | 49 | 50 | 49 | 50 | 2022/12/14 | 50 | 50 | 50 | 3 | 49 | 49 | 49 | 1 | stations.cb6f8ead-7647-4f9b-838f-eca44515e3e0 | 6.5908 | 52.2506
Almelo Mosterpot | Enexis | Bestaand | 78 | 78 | 0 | 8 | 2023 | 2034 | 21 | 43 | 2027 | 2026 | 0 | 8 | 0 | 51 | 21 | 51 | 2022/12/14 | 8 | 51 | 51 | 8 | 0 | 0 | 21 | 0 | stations.7642151d-c562-4308-806d-7731ad867eec | 6.6297 | 52.3567
Ommen Dante | Enexis | Bestaand | 25 | 30 | 0 | 1 | 2023 | 2024 | 75 | 56 | 2030 | 2025 | 0 | 1 | 0 | 57 | 75 | 57 | 2022/12/14 | 1 | 57 | 57 | 1 | 0 | 0 | 75 | 0 | stations.50824c62-66f1-44ba-90c7-83cb1fc89837 | 6.4084 | 52.5282
Dedemsvaart | Enexis | Bestaand | 35 | 21 | 0 | 2 | 2023 | 2028 | 25 | 20 | 2030 | 2023 | 0 | 22 | 0 | 65 | 25 | 65 | 2022/12/14 | 22 | 65 | 65 | 2 | 0 | 0 | 25 | 0 | stations.e47c2e96-fff9-45de-a194-f0461f44bcb8 | 6.4911 | 52.6039
IJsselmuiden | Enexis | Bestaand | 48 | 43 | 0 | 27 | 2023 | >2035 | 6 | 43 | 2030 | 2029 | 0 | 27 | 0 | 27 | 6 | 70 | 2022/12/14 | 27 | 27 | 70 | 27 | 0 | 0 | 6 | 0 | stations.3a18804d-b91d-4240-a2ad-d457ea48fa90 | 5.96 | 52.5716
Hardenberg | Enexis | Bestaand | 47 | 47 | 0 | 4 | 2023 | 2030 | 0 | 86 | >2031 | 2029 | 0 | 4 | 0 | 4 | 0 | 90 | 2022/12/14 | 4 | 4 | 90 | 4 | 0 | 0 | 0 | 0 | stations.d8a815cb-3c0f-47ed-ad4b-f0eb31221bde | 6.5981 | 52.5744
Deventer Platvoet | Enexis | Bestaand | 1 | 63 | 0 | 18 | 2023 | 2035 | 59 | 86 | 2030 | 2027 | 0 | 18 | 0 | 18 | 59 | 104 | 2022/12/14 | 18 | 18 | 104 | 18 | 0 | 0 | 59 | 0 | stations.6fa7dabe-985c-438f-b5a1-1d367d7015f7 | 6.1352 | 52.277
OS WOUDHUIS | Liander | In Bedrijf | 73 | 73 | 0 | 0 | [6 empty] | 0 | 0 | 0 | 0 | 19 | 2 | 17-11-2022 | 0 | 0 | 2 | 0 | 0 | 0 | 19 | 0 | stations.38d08bae-10bb-454a-bfb5-61090d9cb405 | 6.0351 | 52.1957
OS APELDOORN | Liander | In Bedrijf | 121 | 121 | 0 | 0 | [6 empty] | 0 | 0 | 0 | 0 | 112 | 7 | 17-11-2022 | 0 | 0 | 7 | 0 | 0 | 0 | 112 | 0 | stations.310956a9-261f-4685-9a86-0334e1c78753 | 5.969 | 52.2008
OS ZUIDBROEK | Liander | In Bedrijf | 88 | 88 | 0 | 0 | [6 empty] | 0 | 0 | 0 | 0 | 36 | 57 | 17-11-2022 | 0 | 0 | 57 | 0 | 0 | 0 | 36 | 0 | stations.649d2c97-b33a-4327-af95-ef4832d2b485 | 6.0032 | 52.2472
OS LELYSTAD | Liander | In Bedrijf | 38 | 38 | 0 | 0 | 2022 |  | 80 | 80 | 2023 | 2023 | 0 | 0 | 0 | 0 | 63 | 83 | 17-11-2022 | 0 | 0 | 83 | 0 | 0 | 0 | 63 | 0 | stations.878457e0-358b-4e02-be43-ef8f08987aae | 5.5348 | 52.5748
OS ZEEWOLDE | Liander | In Bedrijf | 150 | 150 | 0 | 0 |  |  | 80 | 80 | 2024 | 2024 | 0 | 0 | 0 | 0 | <2 | 126 | 17-11-2022 | 0 | 0 | 126 | 0 | 0 | 0 | 0 | 0 | stations.0ce3c23e-c3c9-4d7d-9b63-4866624fd82e | 5.4601 | 52.346
OS DRONTEN | Liander | In Bedrijf | 164 | 164 | 0 | 0 | 2022 |  | 80 | 80 | 2023 | 2023 | 0 | 0 | 0 | 0 | 12 | 156 | 17-11-2022 | 0 | 0 | 156 | 0 | 0 | 0 | 12 | 0 | stations.8cd4c993-9d37-42cd-a180-ade66fb684ba | 5.6621 | 52.518
OS NIJKERK | Liander | In Bedrijf | 63 | 63 | 0 | 0 | 2028 | [5 empty] | 0 | 0 | 0 | 0 | 19 | <2 | 17-11-2022 | 0 | 0 | 0 | 0 | 0 | 0 | 19 | 0 | stations.d2f4e509-889e-4eed-974b-deafb0a6f03b | 5.5003 | 52.2257
OS NUNSPEET | Liander | In Bedrijf | 61 | 61 | 0 | 0 | 2030 | 2030 | 20 | 20 | 2027 | 2027 | 0 | 0 | 0 | 0 | 42 | <2 | 17-11-2022 | 0 | 0 | 0 | 0 | 0 | 0 | 42 | 0 | stations.5c9e4aff-0a1b-45ab-8ce7-0152f528a1ad | 5.7716 | 52.3698
OS VAASSEN | Liander | In Bedrijf | 42 | 42 | 0 | 0 | 2031 | 2032 | 80 | 80 | 2030 | 2030 | 0 | 0 | 0 | 0 | 81 | <2 | 17-11-2022 | 0 | 0 | 0 | 0 | 0 | 0 | 81 | 0 | stations.9741c6f5-998b-4db7-8931-0572a29923ff | 5.9892 | 52.3048
OS HATTEM | Liander | In Bedrijf | 57 | 57 | 0 | 0 |  | 2027 | 80 | 80 | 2025 | 2025 | 0 | 0 | 0 | 0 | 86 | <2 | 17-11-2022 | 0 | 0 | 0 | 0 | 0 | 0 | 86 | 0 | stations.498cf48f-ee3b-4988-b7e3-a48fa5de2034 | 6.0805 | 52.454
OS HARDERWIJK | Liander | In Bedrijf | 121 | 121 | 0 | 0 |  | 2028 | 80 | 80 | 2024 | 2024 | 0 | 0 | 0 | 0 | 95 | <2 | 17-11-2022 | 0 | 0 | 0 | 0 | 0 | 0 | 95 | 0 | stations.be37fa4d-9b0f-413a-aac1-23516ecf69a0 | 5.6444 | 52.327
OS ZUIDERVELD | Liander | In Bedrijf | 69 | 69 | 0 | 0 | 2028 | 2022 |  |  |  |  | 0 | 0 | 0 | 0 | <2 | <2 | 17-11-2022 | 0 | 0 | 0 | 0 | 0 | 0 | 0 | 0 | stations.8250c524-4983-416a-a2a9-ab2e2f9dafdf | 5.5145 | 52.4986
Cuijk | Enexis | Bestaand | 35 | 33 | 0 | 0 | 2023 | 2023 | 0 | 0 | >2031 | >2031 | 0 | 0 | 0 | 0 | 0 | 0 | 2022/12/14 | 0 | 0 | 0 | 0 | 0 | 0 | 0 | 0 | stations.6bb748d9-5f0c-4dba-bd29-9a78c3c2689d | 5.8445 | 51.7403
Oss | Enexis | Bestaand | 95 | 136 | 0 | 0 | 2023 | 2023 | 0 | 0 | >2031 | >2031 | 0 | 0 | 0 | 0 | 0 | 0 | 2022/12/14 | 0 | 0 | 0 | 0 | 0 | 0 | 0 | 0 | stations.060e2059-b2cc-4816-ab55-122eb5685f20 | 5.5507 | 51.7648
Haaksbergen | Enexis | Bestaand | 42 | 41 | 26 | 8 | >2035 | 2033 | 0 | 0 | >2031 | >2031 | 26 | 8 | 26 | 8 | 26 | 8 | 2022/12/14 | 8 | 8 | 8 | 8 | 26 | 26 | 26 | 26 | stations.0f89b3c6-32e6-461f-bbee-890feca6e8e0 | 6.7156 | 52.1497
OS OOSTERHOUT | Liander | Gepland | 0 | 0 | 0 | 0 |  |  | 160 | 160 | 2023 | 2023 | 0 | 0 | 0 | 0 | 40 | 160 | 2023/01/06 | 0 | 0 | 160 | 0 | 0 | 0 | 40 | 0 | stations.f4991b71-0fdf-414f-822c-7f95da5baa3d | 5.8327 | 51.8915
OS APELDOORN-ZUIDOOST | Liander | Gepland | 0 | 0 | 0 | 0 |  |  | 160 | 160 | 2025 | 2025 | 0 | 0 | 0 | 160 | 160 | 160 | 2023/01/06 | 0 | 160 | 160 | 0 | 0 | 0 | 160 | 0 | stations.82c21dfd-68cd-4e53-9f1b-ceb1c7b9d1a9 | 6.0311 | 52.1764
OS ANGERLO | Liander | In Bedrijf | 33 | 33 | 0 | 0 |  | 2027 |  |  |  |  | 0 | 0 | 0 | 0 | 20 | 4 | 17-11-2022 | 0 | 0 | 4 | 0 | 0 | 0 | 20 | 0 | stations.be6fbf6c-30b9-4a88-ad26-5362767cf4d4 | 6.131 | 52.0057
OS WAGENINGEN | Liander | In Bedrijf | 32 | 32 | 0 | 0 | [6 empty] | 0 | 0 | 0 | 0 | 18 | 5 | 17-11-2022 | 0 | 0 | 5 | 0 | 0 | 0 | 18 | 0 | stations.efc065c2-319b-4ab0-919b-69f5ebcf6850 | 5.6508 | 51.96
OS EDE | Liander | In Bedrijf | 113 | 113 | 0 | 0 | [6 empty] | 0 | 0 | 0 | 0 | 37 | 8 | 17-11-2022 | 0 | 0 | 8 | 0 | 0 | 0 | 37 | 0 | stations.d558fd2b-f135-4f34-b50c-feb84381e44a | 5.6649 | 52.0543
OS OOSTERBEEK | Liander | In Bedrijf | 32 | 32 | 0 | 0 | [6 empty] | 0 | 0 | 0 | 0 | 20 | 12 | 17-11-2022 | 0 | 0 | 12 | 0 | 0 | 0 | 20 | 0 | stations.948944f2-dab5-46d4-b9ae-98c1d5b6b31e | 5.8299 | 51.9953
OS FRANKENENG | Liander | In Bedrijf | 29 | 29 | 0 | 0 |  | 2022 | 21 | 21 | 2027 | 2027 | 0 | 0 | 0 | 0 | 41 | 12 | 17-11-2022 | 0 | 0 | 12 | 0 | 0 | 0 | 41 | 0 | stations.c4ba9d44-24d1-431b-b22d-b68ce13c6624 | 5.6358 | 52.0279
OS ELST | Liander | In Bedrijf | 115 | 115 | 0 | 0 | [6 empty] | 0 | 0 | 0 | 0 | 53 | 13 | 17-11-2022 | 0 | 0 | 13 | 0 | 0 | 0 | 53 | 0 | stations.565a758e-a7de-4265-825e-37cf2beacab6 | 5.843 | 51.9431
OS ARNHEM | Liander | In Bedrijf | 69 | 69 | 0 | 0 | [6 empty] | 0 | 0 | 0 | 0 | 68 | 14 | 17-11-2022 | 0 | 0 | 14 | 0 | 0 | 0 | 68 | 0 | stations.b22bbb53-185b-45a3-ac45-ab497bb588b2 | 5.9199 | 51.9755
OS EIBERGEN | Liander | In Bedrijf | 50 | 50 | 0 | 20 | 2029 | [5 empty] | 0 | 20 | 0 | 20 | 0 | 20 | 2023/01/06 | 20 | 20 | 20 | 20 | 0 | 0 | 0 | 0 | stations.b247051a-f186-43fa-bee5-10d203d541ed | 6.6382 | 52.1172
OS EERBEEK | Liander | In Bedrijf | 69 | 69 | 0 | 0 |  | 2022 | 66 | 66 | 2024 | 2024 | 0 | 0 | 0 | 0 | 86 | 38 | 17-11-2022 | 0 | 0 | 38 | 0 | 0 | 0 | 86 | 0 | stations.d72b2a7c-53d9-4a75-96d4-424950326e6d | 6.0644 | 52.0961
OS KATTENBERG | Liander | In Bedrijf | 29 | 29 | 0 | 0 |  | 2023 | 50 | 50 | 2025 | 2025 | 0 | 0 | 0 | 0 | 78 | 46 | 17-11-2022 | 0 | 0 | 46 | 0 | 0 | 0 | 78 | 0 | stations.4ac4d1be-5efe-4786-802d-e8b569d4c7f8 | 5.8928 | 52.0095
OS DODEWAARD | Liander | In Bedrijf | 48 | 48 | 0 | 0 | 2022 | 2023 | 53 | 53 | 2026 | 2026 | 0 | 0 | 0 | 0 | <2 | 47 | 17-11-2022 | 0 | 0 | 47 | 0 | 0 | 0 | 0 | 0 | stations.7d3e7c4b-c794-442a-8513-7d121628c3c8 | 5.6723 | 51.9294
OS PRESIKHAAF | Liander | In Bedrijf | 44 | 44 | 0 | 0 |  |  | 40 | 40 | 2029 | 2029 | 0 | 0 | 0 | 0 | 78 | 54 | 17-11-2022 | 0 | 0 | 54 | 0 | 0 | 0 | 78 | 0 | stations.2358f138-9eb0-4c7f-bb81-f8504db15607 | 5.9584 | 51.9882
OS BORCULO | Liander | In Bedrijf | 88 | 88 | 0 | 0 | 2031 |  |  |  | 2022 | 2022 | 0 | 0 | 0 | 0 | <2 | 59 | 17-11-2022 | 0 | 0 | 59 | 0 | 0 | 0 | 0 | 0 | stations.3e47deee-b05e-4cac-b3a2-d6e8d0699e02 | 6.5375 | 52.121
OS TIEL | Liander | In Bedrijf | 42 | 42 | 0 | 0 | 2025 | 2023 | 80 | 80 | 2023 | 2023 | 0 | 0 | 0 | 0 | 59 | 73 | 17-11-2022 | 0 | 0 | 73 | 0 | 0 | 0 | 59 | 0 | stations.d6f83b2c-b2f6-403c-ad9b-6b7b9c0b64a3 | 5.4448 | 51.8983
OS WINTERSWIJK | Liander | In Bedrijf | 57 | 57 | 0 | 0 | 2029 | 2024 | 80 | 80 | 2025 | 2025 | <2 | <2 | 75 | 76 | 75 | 76 | 17-11-2022 | 0 | 76 | 76 | 0 | 0 | 75 | 75 | 0 | stations.cfb6f5d8-d3c4-43f8-898a-8637d1fd67c4 | 6.7014 | 51.9743
OS DRUTEN | Liander | In Bedrijf | 44 | 44 | 0 | 0 | 2022 |  | 80 | 80 | 2025 | 2025 | 0 | 0 | 0 | 0 | <2 | 81 | 17-11-2022 | 0 | 0 | 81 | 0 | 0 | 0 | 0 | 0 | stations.22f0b87b-ade9-4c9e-80c5-a2afe17a13a1 | 5.5797 | 51.8727
OS LOCHEM | Liander | In Bedrijf | 44 | 44 | 0 | 0 | 2023 |  | 80 | 80 | 2024 | 2024 | 0 | 0 | 0 | 0 | 67 | 88 | 17-11-2022 | 0 | 0 | 88 | 0 | 0 | 0 | 67 | 0 | stations.7cd57579-c391-41dd-ba78-6c0e36047834 | 6.3874 | 52.1656
OS ULFT | Liander | In Bedrijf | 73 | 73 | 0 | 0 |  |  | 80 | 80 | 2025 | 2025 | 0 | 0 | 0 | 0 | 39 | 97 | 17-11-2022 | 0 | 0 | 97 | 0 | 0 | 0 | 39 | 0 | stations.e29936e0-15c4-4c32-9681-0dbaab69fc1b | 6.3782 | 51.9037
OS ZUTPHEN | Liander | In Bedrijf | 121 | 121 | 0 | 0 |  | 2023 | 80 | 80 | 2023 | 2023 | 0 | 0 | 0 | 0 | 115 | 110 | 17-11-2022 | 0 | 0 | 110 | 0 | 0 | 0 | 115 | 0 | stations.2a814a8d-ff13-4075-9edc-6a290e8ebf58 | 6.2202 | 52.1491
OS RENKUM | Liander | In Bedrijf | 69 | 69 | 0 | 0 |  |  | 80 | 80 | 2025 | 2025 | 0 | 0 | 0 | 0 | 124 | 110 | 17-11-2022 | 0 | 0 | 110 | 0 | 0 | 0 | 124 | 0 | stations.16cdd55a-b220-4329-be81-dfa7669db90e | 5.7212 | 51.9677
OS DOETINCHEM | Liander | In Bedrijf | 111 | 111 | 0 | 0 | 2023 | 2024 | 160 | 160 | 2024 | 2024 | 0 | 0 | 0 | 0 | 170 | 138 | 17-11-2022 | 0 | 0 | 138 | 0 | 0 | 0 | 170 | 0 | stations.48604364-85f8-46d4-b061-35bcdcaffa72 | 6.2735 | 51.9727
OS ZEVENAAR | Liander | In Bedrijf | 127 | 127 | 0 | 0 |  | 2026 |  |  |  |  | 6 | <2 | 6 | <2 | 6 | <2 | 17-11-2022 | 0 | 0 | 0 | 0 | 6 | 6 | 6 | 0 | stations.86f8f22a-9247-4b4e-a115-a2ade869c2ca | 6.1031 | 51.926
OS DUKENBURG | Liander | In Bedrijf | 29 | 29 | 0 | 0 |  | 2031 | 80 | 80 | 2036 | 2036 | 0 | 0 | 0 | 0 | 18 | <2 | 17-11-2022 | 0 | 0 | 0 | 0 | 0 | 0 | 18 | 0 | stations.fd75f5ec-3ca2-42c1-9a7d-c5326f4d5966 | 5.8202 | 51.8203
OS ANNAMOLEN-SINT | Liander | In Bedrijf | 32 | 32 | 0 | 0 |  | 2024 |  |  |  |  | 0 | 0 | 0 | 0 | 32 | <2 | 17-11-2022 | 0 | 0 | 0 | 0 | 0 | 0 | 32 | 0 | stations.0b85811b-6182-4cbc-94e8-cb5f9129cb7d | 5.8568 | 51.8288
OS BEMMEL | Liander | In Bedrijf | 55 | 55 | 0 | 0 | 2027 | 2023 | 80 | 80 | 2030 | 2030 | 0 | 0 | 0 | 0 | 60 | <2 | 17-11-2022 | 0 | 0 | 0 | 0 | 0 | 0 | 60 | 0 | stations.8bbf831c-ef44-4ac0-806f-46fe49d3c253 | 5.9067 | 51.9132
OS WINSELINGSEWEG | Liander | In Bedrijf | 121 | 121 | 0 | 0 |  |  | 80 | 80 | 2027 | 2027 | 86 | <2 | 86 | <2 | 86 | <2 | 17-11-2022 | 0 | 0 | 0 | 0 | 86 | 86 | 86 | 0 | stations.647e62ea-0cd6-490e-8526-01ff2857fa72 | 5.8393 | 51.8542
OS DALE | Liander | In Bedrijf | 57 | 57 | 0 | 0 | 2024 | 2023 |  |  |  |  | 0 | 0 | 0 | 0 | <2 | <2 | 17-11-2022 | 0 | 0 | 0 | 0 | 0 | 0 | 0 | 0 | stations.34433161-f4f8-45b4-be7e-5de7bae26abe | 6.5765 | 51.9467
OS HARSELAAR | Liander | In Bedrijf | 69 | 69 | 0 | 0 | 2024 |  | 80 | 80 | 2027 | 2027 | 0 | 0 | 0 | 0 | <2 | <2 | 17-11-2022 | 0 | 0 | 0 | 0 | 0 | 0 | 0 | 0 | stations.11329c46-718e-42f2-a1d3-dcd916a7d0e4 | 5.6211 | 52.1639
OS TEERSDIJK | Liander | In Bedrijf | 113 | 113 | 0 | 0 | 2024 | 2026 |  |  |  |  | 0 | 0 | 0 | 0 | <2 | <2 | 17-11-2022 | 0 | 0 | 0 | 0 | 0 | 0 | 0 | 0 | stations.52b183de-25c5-4784-8cbe-1ce86a80d1d8 | 5.7799 | 51.8207
Gennep | Enexis | Bestaand | 15 | 37 | 0 | 0 | 2023 | 2023 | 0 | 0 | >2031 | >2031 | 0 | 0 | 0 | 0 | 0 | 0 | 2022/12/14 | 0 | 0 | 0 | 0 | 0 | 0 | 0 | 0 | stations.03f47f7a-10e3-4951-9b8d-b21d6e5da8fd | 5.968 | 51.6933
Geertruidenberg | Enexis | Bestaand | 119 | 79 | 0 | 0 | 2023 | 2023 | 0 | 0 | >2031 | >2031 | 0 | 0 | 0 | 0 | 0 | 0 | 2022/12/14 | 0 | 0 | 0 | 0 | 0 | 0 | 0 | 0 | stations.00d0b3e0-8600-43c3-a750-1e973d850ab6 | 4.844 | 51.694
Haps | Enexis | Bestaand | 80 | 67 | 0 | 0 | 2023 | 2023 | 0 | 0 | >2031 | >2031 | 0 | 0 | 0 | 0 | 0 | 0 | 2022/12/14 | 0 | 0 | 0 | 0 | 0 | 0 | 0 | 0 | stations.44126f0b-d018-4823-bdac-7a504a4d9d00 | 5.8843 | 51.6806
's-Hertogenbosch Noord | Enexis | Bestaand | 75 | 172 | 0 | 0 | 2023 | 2023 | 0 | 0 | >2031 | >2031 | 0 | 0 | 0 | 0 | 0 | 0 | 2022/12/14 | 0 | 0 | 0 | 0 | 0 | 0 | 0 | 0 | stations.2dc39ecb-69e9-452d-8f75-b2b7a7de918a | 5.2992 | 51.7095
's-Hertogenbosch West | Enexis | Bestaand | 49 | 45 | 0 | 0 | 2023 | 2023 | 0 | 0 | >2031 | >2031 | 0 | 0 | 0 | 0 | 0 | 0 | 2022/12/14 | 0 | 0 | 0 | 0 | 0 | 0 | 0 | 0 | stations.666ca768-92e9-4489-b091-f5b2ed9fb765 | 5.2743 | 51.7124
Uden | Enexis | Bestaand | 45 | 111 | 0 | 0 | 2023 | 2023 | 0 | 0 | >2031 | >2031 | 0 | 0 | 0 | 0 | 0 | 0 | 2022/12/14 | 0 | 0 | 0 | 0 | 0 | 0 | 0 | 0 | stations.c87af143-5938-4856-b8e4-0566cc988f7e | 5.6494 | 51.6787
Waalwijk | Enexis | Bestaand | 137 | 111 | 0 | 0 | 2023 | 2023 | 0 | 0 | >2031 | >2031 | 0 | 0 | 0 | 0 | 0 | 0 | 2022/12/14 | 0 | 0 | 0 | 0 | 0 | 0 | 0 | 0 | stations.c0752d57-a9ce-44f5-b2af-f1ac223ea277 | 5.0876 | 51.7057
OOLTGENSPLAAT 50 kV | Stedin | Bestaand | 100 | 100 | 11 | 95 | 2030 | 2050 |  |  |  |  | 6 | 100 | 5 | 100 | 1 | 100 | 2022/10/18 | 100 | 100 | 100 | 95 | 6 | 5 | 1 | 11 | stations.9f41449c-b7c5-49b5-90de-b3ffb24da0e2 | 4.3327 | 51.699
OS HOOGWOUD | Liander | In Bedrijf | 20 | 20 | <2 | 0 | 2025 | 2023 | 20 | 20 | 2023 | 2023 | <2 | <2 | 13 | 15 | 13 | 15 | 17-11-2022 | 0 | 15 | 15 | 0 | 0 | 13 | 13 | 0 | stations.a4a9d8ca-a9bf-4029-9dd8-9feb09232041 | 4.9249 | 52.7141
OS WARMENHUIZEN | Liander | In Bedrijf | 36 | 36 | 0 | 0 | 2022 | 2022 | 44 | 44 | 2029 | 2029 | <2 | <2 | <2 | <2 | 22 | 27 | 17-11-2022 | 0 | 0 | 27 | 0 | 0 | 0 | 22 | 0 | stations.53249078-6d3b-4877-ae39-d7994c34a717 | 4.7377 | 52.7086
OS DE WEEL | Liander | In Bedrijf | 88 | 88 | 36 | 59 |  |  | 80 | 80 | 2024 | 2024 | 116 | 139 | 116 | 139 | 116 | 139 | 17-11-2022 | 139 | 139 | 139 | 59 | 116 | 116 | 116 | 36 | stations.97640dca-44a5-4410-ac81-c637328513c4 | 4.8496 | 52.7304
OS MIDDENMEER | Liander | In Bedrijf | 440 | 440 | <2 | 20 | [6 empty] | <2 | 411 | <2 | 411 | <2 | 411 | 17-11-2022 | 411 | 411 | 411 | 20 | 0 | 0 | 0 | 0 | stations.4440f729-e439-4aa8-a2fe-3ef846f83207 | 5.036 | 52.7908
OS WESTWOUD | Liander | In Bedrijf | 30 | 30 | <2 | 0 | 2023 | 2022 | 20 | 20 | 2026 | 2026 | <2 | <2 | 8 | <2 | 8 | <2 | 17-11-2022 | 0 | 0 | 0 | 0 | 0 | 8 | 8 | 0 | stations.7ed421f4-01f7-4355-9d9c-cdfcd991c37b | 5.1161 | 52.6965
OS WERVERSHOOF | Liander | In Bedrijf | 80 | 80 | <2 | <2 | [6 empty] | <2 | <2 | 12 | <2 | 12 | <2 | 17-11-2022 | 0 | 0 | 0 | 0 | 0 | 12 | 12 | 0 | stations.307b36b9-e72e-41af-9c9f-9d9f84b17e83 | 5.1785 | 52.7195
OS HEERHUGOWAARD | Liander | In Bedrijf | 40 | 40 | <2 | 0 |  | 2023 |  |  |  |  | <2 | <2 | 21 | <2 | 21 | <2 | 17-11-2022 | 0 | 0 | 0 | 0 | 0 | 21 | 21 | 0 | stations.87a9c74e-2d5e-4617-b236-36ed6344df43 | 4.8365 | 52.6795
OS ENKHUIZEN | Liander | In Bedrijf | 59 | 59 | <2 | <2 |  | 2032 |  |  |  |  | <2 | <2 | 32 | <2 | 32 | <2 | 17-11-2022 | 0 | 0 | 0 | 0 | 0 | 32 | 32 | 0 | stations.c3b71576-da81-46c1-8106-32836594ce38 | 5.275 | 52.6952
OS MEDEMBLIK | Liander | In Bedrijf | 36 | 36 | <2 | 0 | 2029 | [5 empty] | <2 | <2 | <2 | <2 | <2 | <2 | 17-11-2022 | 0 | 0 | 0 | 0 | 0 | 0 | 0 | 0 | stations.136baad9-9020-44e9-ac32-2dcfacb822a6 | 5.103 | 52.7751
OS SCHAGEN | Liander | In Bedrijf | 40 | 40 | <2 | 0 | 2023 | 2022 |  |  |  |  | <2 | <2 | <2 | <2 | <2 | <2 | 17-11-2022 | 0 | 0 | 0 | 0 | 0 | 0 | 0 | 0 | stations.0d3251d9-c294-4f1c-9ad5-869f675064ab | 4.8113 | 52.782
Vollenhove | Enexis | Bestaand | 20 | 20 | 0 | 1 | 2023 | 2028 | 16 | 23 | 2023 | 2023 | 16 | 24 | 16 | 24 | 20 | 24 | 2022/12/14 | 24 | 24 | 24 | 1 | 16 | 16 | 20 | 0 | stations.72757bbf-849d-414a-a8ff-de958059f456 | 5.935 | 52.6724
Hoogeveen | Enexis | Bestaand | 90 | 94 | 0 | 13 | 2023 | 2032 | 70 | 43 | 2030 | 2027 | 0 | 13 | 0 | 13 | 70 | 56 | 2022/12/14 | 13 | 13 | 56 | 13 | 0 | 0 | 70 | 0 | stations.2bedfca3-6a6f-484a-8dc2-b5da2353333a | 6.4753 | 52.7371
Meppel | Enexis | Bestaand | 43 | 75 | 0 | 1 | 2023 | 2028 | 100 | 55 | 2030 | 2030 | 0 | 1 | 0 | 1 | 100 | 56 | 2022/12/14 | 1 | 1 | 56 | 1 | 0 | 0 | 100 | 0 | stations.cc5fb111-8b7f-4d99-b2d8-3e3f78ea306c | 6.1892 | 52.6838
Coevorden | Enexis | Bestaand | 184 | 141 | 13 | 85 | 2033 | >2035 | 0 | 0 | >2031 | >2031 | 13 | 85 | 13 | 85 | 13 | 85 | 2022/12/14 | 85 | 85 | 85 | 85 | 13 | 13 | 13 | 13 | stations.dd4a2297-b5a7-41b7-86fc-de6320864f10 | 6.7112 | 52.659
Steenwijk | Enexis | Bestaand | 48 | 48 | 0 | 8 | 2023 | 2033 | 13 | 39 | 2023 | 2023 | 13 | 47 | 13 | 47 | 152 | 133 | 2022/12/14 | 47 | 47 | 133 | 8 | 13 | 13 | 152 | 0 | stations.81a26ee2-ac37-41d7-b9fa-1faf19bc3381 | 6.1426 | 52.7775
Meppel Noord | Enexis | Gepland | 90 | 90 | 90 | 90 | >2035 | >2035 | 0 | 0 | >2031 | >2031 | 90 | 90 | 90 | 90 | 90 | 90 | 2022/12/14 | 90 | 90 | 90 | 90 | 90 | 90 | 90 | 90 | stations.4379670e-046c-45c8-a5d0-8965f46c1b94 | 6.2042 | 52.7169
Wijster | Enexis | Gepland | 90 | 90 | 90 | 90 | >2035 | >2035 | 0 | 0 | >2031 | >2031 | 90 | 90 | 90 | 90 | 90 | 90 | 2022/12/14 | 90 | 90 | 90 | 90 | 90 | 90 | 90 | 90 | stations.f41ec8ff-cd98-482b-b7df-71c913b6ef57 | 6.4982 | 52.7813
OS EMMELOORD | Liander | In Bedrijf | 120 | 120 | 58 | 62 |  | 2032 | 80 | 80 | 2023 | 2023 | 138 | 142 | 138 | 142 | 138 | 142 | 17-11-2022 | 142 | 142 | 142 | 62 | 138 | 138 | 138 | 58 | stations.49c33c78-ccca-43f2-8040-b324f2a652c9 | 5.7617 | 52.6838
OS LUTTELGEEST | Liander | In Bedrijf | 86 | 86 | <2 | 75 | 2023 |  | 80 | 80 | 2025 | 2025 | <2 | 75 | 65 | 155 | 65 | 155 | 17-11-2022 | 75 | 155 | 155 | 75 | 0 | 65 | 65 | 0 | stations.45cfd6d0-c134-4119-aa6f-60fc90026a22 | 5.9016 | 52.7479
Goes Evertsenstraat 50 kV | Stedin | Bestaand | 40 | 40 | 0 | 15 | 2022 | 2025 |  |  |  |  | 0 | 15 | 0 | 15 | 0 | 15 | 2022/04/13 | 15 | 15 | 15 | 15 | 0 | 0 | 0 | 0 | stations.165d5410-82de-43df-9468-53c4568ba346 | 3.8647 | 51.491
Vlissingen-Oost 30 kV | Stedin | Bestaand | 40 | 40 | 18 | 24 | 2027 | 2025 | 90 | 90 | 2022 | 2022 | 90 | 115 | 90 | 115 | 90 | 115 | 2022/04/13 | 115 | 115 | 115 | 24 | 90 | 90 | 90 | 18 | stations.5f1e2d12-5799-4942-a782-e0cb41c2c7c2 | 3.6934 | 51.4508
Borssele 50 kV | Stedin | Bestaand | 40 | 40 | 5 | 40 | 2050 | 2050 |  |  |  |  | Onbekend | Onbekend | Onbekend | Onbekend | Onbekend | Onbekend | 2022/10/18 | -1 | -1 | -1 | 40 | -1 | -1 | -1 | 5 | stations.71ef76dd-2daf-417c-ba65-9383792f0185 | 3.7302 | 51.4358
Breda | Enexis | Bestaand | 61 | 130 | 0 | 0 | 2023 | 2023 | 0 | 0 | >2031 | >2031 | 0 | 0 | 0 | 0 | 0 | 0 | 2022/12/14 | 0 | 0 | 0 | 0 | 0 | 0 | 0 | 0 | stations.a04d7c65-57c5-4413-ab5a-429e570602d5 | 4.7751 | 51.6081
Bergen op Zoom | Enexis | Bestaand | 113 | 85 | 0 | 0 | 2023 | 2023 | 0 | 0 | >2031 | >2031 | 0 | 0 | 0 | 0 | 0 | 0 | 2022/12/14 | 0 | 0 | 0 | 0 | 0 | 0 | 0 | 0 | stations.326df9f2-0703-4125-ad23-8dacfe77a776 | 4.2712 | 51.5051
Dinteloord | Enexis | Bestaand | 144 | 49 | 0 | 0 | 2023 | 2023 | 0 | 0 | >2031 | >2031 | 0 | 0 | 0 | 0 | 0 | 0 | 2022/12/14 | 0 | 0 | 0 | 0 | 0 | 0 | 0 | 0 | stations.66b82714-0d75-4bb2-9edb-5e3f3bc0beba | 4.3959 | 51.6215
Etten | Enexis | Bestaand | 122 | 102 | 0 | 0 | 2023 | 2023 | 0 | 0 | >2031 | >2031 | 0 | 0 | 0 | 0 | 0 | 0 | 2022/12/14 | 0 | 0 | 0 | 0 | 0 | 0 | 0 | 0 | stations.6115cd8f-103a-4c34-8b23-7ffec5f61853 | 4.6078 | 51.5732
Hapert | Enexis | Bestaand | 75 | 75 | 0 | 0 | 2023 | 2023 | 0 | 0 | >2031 | >2031 | 0 | 0 | 0 | 0 | 0 | 0 | 2022/12/14 | 0 | 0 | 0 | 0 | 0 | 0 | 0 | 0 | stations.5ea39010-b20b-4af6-869a-4c50c8229786 | 5.2706 | 51.3731
Moerdijk | Enexis | Bestaand | 212 | 201 | 0 | 0 | 2023 | 2023 | 0 | 0 | >2031 | >2031 | 0 | 0 | 0 | 0 | 0 | 0 | 2022/12/14 | 0 | 0 | 0 | 0 | 0 | 0 | 0 | 0 | stations.b6967aa1-d7c4-495f-80f7-e076761410d4 | 4.5821 | 51.6645
Oosteind | Enexis | Bestaand | 35 | 87 | 0 | 0 | 2023 | 2023 | 0 | 0 | >2031 | >2031 | 0 | 0 | 0 | 0 | 0 | 0 | 2022/12/14 | 0 | 0 | 0 | 0 | 0 | 0 | 0 | 0 | stations.bb6ea64d-6f56-44d4-be59-00455d5dceca | 4.9258 | 51.646
Princenhage | Enexis | Bestaand | 40 | 40 | 0 | 0 | 2023 | 2023 | 0 | 0 | >2031 | >2031 | 0 | 0 | 0 | 0 | 0 | 0 | 2022/12/14 | 0 | 0 | 0 | 0 | 0 | 0 | 0 | 0 | stations.da778624-9cb0-45c7-a0ee-b5d0bd55a3a1 | 4.7284 | 51.5816
Roosendaal | Enexis | Bestaand | 150 | 89 | 0 | 0 | 2023 | 2023 | 0 | 0 | >2031 | >2031 | 0 | 0 | 0 | 0 | 0 | 0 | 2022/12/14 | 0 | 0 | 0 | 0 | 0 | 0 | 0 | 0 | stations.cca6475a-c8a2-4a76-9f55-a843aff71f04 | 4.4852 | 51.5462
Tilburg Noord | Enexis | Bestaand | 56 | 145 | 0 | 0 | 2023 | 2023 | 0 | 0 | >2031 | >2031 | 0 | 0 | 0 | 0 | 0 | 0 | 2022/12/14 | 0 | 0 | 0 | 0 | 0 | 0 | 0 | 0 | stations.21ac0ff6-1e66-4fbe-8a81-6663ba472787 | 5.0853 | 51.5942
Tilburg West | Enexis | Bestaand | 60 | 88 | 0 | 0 | 2023 | 2023 | 0 | 0 | >2031 | >2031 | 0 | 0 | 0 | 0 | 0 | 0 | 2022/12/14 | 0 | 0 | 0 | 0 | 0 | 0 | 0 | 0 | stations.c91650f6-51c0-4676-ab5c-777933a9bebb | 5.0253 | 51.5988
Tilburg Zuid | Enexis | Bestaand | 93 | 125 | 0 | 0 | 2023 | 2023 | 0 | 0 | >2031 | >2031 | 0 | 0 | 0 | 0 | 0 | 0 | 2022/12/14 | 0 | 0 | 0 | 0 | 0 | 0 | 0 | 0 | stations.7e483ab9-1c3b-4a53-a5ae-acb60f4c34db | 5.052 | 51.5378
Woensdrecht | Enexis | Bestaand | 44 | 61 | 0 | 0 | 2023 | 2023 | 0 | 0 | >2031 | >2031 | 0 | 0 | 0 | 0 | 0 | 0 | 2022/12/14 | 0 | 0 | 0 | 0 | 0 | 0 | 0 | 0 | stations.351a91d3-9ac4-4c0c-bbfe-2ec161515742 | 4.3061 | 51.4667
Kruiningen 50 kV | Stedin | Bestaand | 45 | 45 | 25 | 10 | 2020 | 2025 |  |  |  |  | 25 | 10 | 25 | 10 | 25 | 10 | 2022/04/13 | 10 | 10 | 10 | 10 | 25 | 25 | 25 | 25 | stations.70cae3fe-3a09-4732-9e81-cb077dacd5b4 | 4.0314 | 51.4692
Tilburg Centrum | Enexis | Bestaand | 82 | 82 | 0 | 27 | 2023 | >2035 | 0 | 0 | >2031 | >2031 | 0 | 27 | 0 | 27 | 0 | 27 | 2022/12/14 | 27 | 27 | 27 | 27 | 0 | 0 | 0 | 0 | stations.78a123c7-b76e-48f4-8812-e0db4d30d8b1 | 5.0853 | 51.5625
Oosterland 50 kV | Stedin | Bestaand | 40 | 40 | 0 | 35 | 2020 | 2025 | 90 | 90 | 2025 | 2025 | 0 | 35 | 0 | 35 | 0 | 35 | 2022/04/13 | 35 | 35 | 35 | 35 | 0 | 0 | 0 | 0 | stations.dd8ab3f2-a7d2-49b4-ae32-62c097004de4 | 4.0335 | 51.6568
St. Maartensdijk 50 kV | Stedin | Bestaand | 28 | 28 | 0 | 10 | 2020 | 2025 | 160 | 160 | 2025 | 2025 | 0 | 10 | 60 | 75 | 60 | 75 | 2022/04/13 | 10 | 75 | 75 | 10 | 0 | 60 | 60 | 0 | stations.534f6ba2-156c-452b-8841-ef9e4d7428f9 | 4.0904 | 51.5486
Zierikzee Groeneweegje 50 kV | Stedin | Bestaand | 34 | 34 | 0 | 0 | 2020 | 2025 | 90 | 90 | 2025 | 2025 | 0 | 0 | 145 | 145 | 145 | 145 | 2022/04/13 | 0 | 145 | 145 | 0 | 0 | 145 | 145 | 0 | stations.a0134a15-d70d-4059-a4f4-3d2224d47d76 | 3.9315 | 51.6463
Halsteren | Enexis | Gepland | 180 | 180 | 180 | 180 | >2035 | >2035 | 0 | 0 | >2031 | >2031 | 180 | 180 | 180 | 180 | 180 | 180 | 2022/12/14 | 180 | 180 | 180 | 180 | 180 | 180 | 180 | 180 | stations.cee1c81a-0325-4cb8-bd05-146ca6a72ade | 4.2422 | 51.5452
Oirschot | Enexis | Gepland | 180 | 180 | 180 | 180 | >2035 | >2035 | 0 | 0 | >2031 | >2031 | 180 | 180 | 180 | 180 | 180 | 180 | 2022/12/14 | 180 | 180 | 180 | 180 | 180 | 180 | 180 | 180 | stations.fbb84c74-eb6a-4fa1-9205-4563be9b161b | 5.2508 | 51.511
Aarle-Rixtel | Enexis | Bestaand | 55 | 75 | 0 | 0 | 2023 | 2023 | 0 | 0 | >2031 | >2031 | 0 | 0 | 0 | 0 | 0 | 0 | 2022/12/14 | 0 | 0 | 0 | 0 | 0 | 0 | 0 | 0 | stations.c82dd5b9-092b-4ac9-bd3a-b0c007f82b65 | 5.6711 | 51.5104
Beek | Enexis | Bestaand | 41 | 37 | 0 | 0 | 2023 | 2023 | 0 | 0 | >2031 | >2031 | 0 | 0 | 0 | 0 | 0 | 0 | 2022/12/14 | 0 | 0 | 0 | 0 | 0 | 0 | 0 | 0 | stations.393743da-11d0-43e1-b949-628524356097 | 5.8067 | 50.9435
Belfeld | Enexis | Bestaand | 60 | 38 | 0 | 0 | 2023 | 2023 | 0 | 0 | >2031 | >2031 | 0 | 0 | 0 | 0 | 0 | 0 | 2022/12/14 | 0 | 0 | 0 | 0 | 0 | 0 | 0 | 0 | stations.779de453-2e7a-42ae-978f-fc4163803833 | 6.1213 | 51.3231
Blerick | Enexis | Bestaand | 50 | 87 | 0 | 0 | 2023 | 2023 | 0 | 0 | >2031 | >2031 | 0 | 0 | 0 | 0 | 0 | 0 | 2022/12/14 | 0 | 0 | 0 | 0 | 0 | 0 | 0 | 0 | stations.89b54215-37c2-4f19-89d2-13041abab552 | 6.1587 | 51.376
Boekend | Enexis | Bestaand | 150 | 38 | 0 | 0 | 2023 | 2023 | 0 | 0 | >2031 | >2031 | 0 | 0 | 0 | 0 | 0 | 0 | 2022/12/14 | 0 | 0 | 0 | 0 | 0 | 0 | 0 | 0 | stations.c819b7a9-2a57-4d2f-9e5f-a39640472d3b | 6.1138 | 51.3904
Born | Enexis | Bestaand | 65 | 71 | 0 | 0 | 2023 | 2023 | 0 | 0 | >2031 | >2031 | 0 | 0 | 0 | 0 | 0 | 0 | 2022/12/14 | 0 | 0 | 0 | 0 | 0 | 0 | 0 | 0 | stations.266143c2-95c9-44e8-a7b8-6d159d8517fa | 5.831 | 51.0487
Best | Enexis | Bestaand | 85 | 82 | 0 | 0 | 2023 | 2023 | 0 | 0 | >2031 | >2031 | 0 | 0 | 0 | 0 | 0 | 0 | 2022/12/14 | 0 | 0 | 0 | 0 | 0 | 0 | 0 | 0 | stations.32408fbd-9e98-4842-a349-1510e33fb47d | 5.4132 | 51.4882
Buggenum | Enexis | Bestaand | 50 | 55 | 0 | 0 | 2023 | 2023 | 0 | 0 | >2031 | >2031 | 0 | 0 | 0 | 0 | 0 | 0 | 2022/12/14 | 0 | 0 | 0 | 0 | 0 | 0 | 0 | 0 | stations.b6f0b92c-b678-4638-b916-053f8f128ea4 | 5.9682 | 51.2233
Boxtel | Enexis | Bestaand | 30 | 36 | 0 | 0 | 2023 | 2023 | 0 | 0 | >2031 | >2031 | 0 | 0 | 0 | 0 | 0 | 0 | 2022/12/14 | 0 | 0 | 0 | 0 | 0 | 0 | 0 | 0 | stations.87867621-bebe-4ea2-a20c-a5d3dd1681cb | 5.3212 | 51.5759
Californie | Enexis | Bestaand | 35 | 7 | 0 | 0 | 2023 | 2023 | 0 | 0 | >2031 | >2031 | 0 | 0 | 0 | 0 | 0 | 0 | 2022/12/14 | 0 | 0 | 0 | 0 | 0 | 0 | 0 | 0 | stations.1c76d176-a230-410e-bffe-073a52125d73 | 6.1032 | 51.4226
Eindhoven Noord | Enexis | Bestaand | 65 | 97 | 0 | 0 | 2023 | 2023 | 0 | 0 | >2031 | >2031 | 0 | 0 | 0 | 0 | 0 | 0 | 2022/12/14 | 0 | 0 | 0 | 0 | 0 | 0 | 0 | 0 | stations.74974668-68d1-432d-acf8-634fd08a85e6 | 5.4446 | 51.4611
Eindhoven Oost | Enexis | Bestaand | 122 | 156 | 0 | 0 | 2023 | 2023 | 0 | 0 | >2031 | >2031 | 0 | 0 | 0 | 0 | 0 | 0 | 2022/12/14 | 0 | 0 | 0 | 0 | 0 | 0 | 0 | 0 | stations.c1ac7144-e83b-4137-b218-d0015b00be88 | 5.5298 | 51.4473
Eindhoven Zuid | Enexis | Bestaand | 36 | 92 | 0 | 0 | 2023 | 2023 | 0 | 0 | >2031 | >2031 | 0 | 0 | 0 | 0 | 0 | 0 | 2022/12/14 | 0 | 0 | 0 | 0 | 0 | 0 | 0 | 0 | stations.760b1c51-bb58-457e-8005-5492071b253d | 5.4655 | 51.4096
Eerde | Enexis | Bestaand | 130 | 125 | 0 | 0 | 2023 | 2023 | 0 | 0 | >2031 | >2031 | 0 | 0 | 0 | 0 | 0 | 0 | 2022/12/14 | 0 | 0 | 0 | 0 | 0 | 0 | 0 | 0 | stations.f3ae9d68-3847-4138-8b2c-049a10073feb | 5.4893 | 51.6059
Helden | Enexis | Bestaand | 150 | 67 | 0 | 0 | 2023 | 2023 | 0 | 0 | >2031 | >2031 | 0 | 0 | 0 | 0 | 0 | 0 | 2022/12/14 | 0 | 0 | 0 | 0 | 0 | 0 | 0 | 0 | stations.9de37960-bcd2-4daa-a038-32ec2ec2a127 | 5.9832 | 51.3063
Helmond Oost | Enexis | Bestaand | 35 | 83 | 0 | 0 | 2023 | 2023 | 0 | 0 | >2031 | >2031 | 0 | 0 | 0 | 0 | 0 | 0 | 2022/12/14 | 0 | 0 | 0 | 0 | 0 | 0 | 0 | 0 | stations.871a4ec8-eb98-40bd-8732-f480c968963c | 5.6882 | 51.4647
Helmond Zuid | Enexis | Bestaand | 75 | 112 | 0 | 0 | 2023 | 2023 | 0 | 0 | >2031 | >2031 | 0 | 0 | 0 | 0 | 0 | 0 | 2022/12/14 | 0 | 0 | 0 | 0 | 0 | 0 | 0 | 0 | stations.4743d3a1-0d3a-42b5-b1d9-6de0a739563f | 5.667 | 51.4589
Horst | Enexis | Bestaand | 50 | 57 | 0 | 0 | 2023 | 2023 | 0 | 0 | >2031 | >2031 | 0 | 0 | 0 | 0 | 0 | 0 | 2022/12/14 | 0 | 0 | 0 | 0 | 0 | 0 | 0 | 0 | stations.87849fce-2d14-412e-89a4-a3b89dff2a16 | 6.0848 | 51.4528
Huskensweg | Enexis | Bestaand | 38 | 44 | 0 | 0 | 2023 | 2023 | 0 | 0 | >2031 | >2031 | 0 | 0 | 0 | 0 | 0 | 0 | 2022/12/14 | 0 | 0 | 0 | 0 | 0 | 0 | 0 | 0 | stations.1292df31-d0b0-48ed-8572-e951e0b63f87 | 5.9678 | 50.8974
Kelpen | Enexis | Bestaand | 18 | 16 | 0 | 0 | 2023 | 2023 | 0 | 0 | >2031 | >2031 | 0 | 0 | 0 | 0 | 0 | 0 | 2022/12/14 | 0 | 0 | 0 | 0 | 0 | 0 | 0 | 0 | stations.09ce57f9-eaa0-41e2-bb2d-f031ba72b8ff | 5.8155 | 51.236
Limmel | Enexis | Bestaand | 220 | 172 | 0 | 0 | 2023 | 2023 | 0 | 0 | >2031 | >2031 | 0 | 0 | 0 | 0 | 0 | 0 | 2022/12/14 | 0 | 0 | 0 | 0 | 0 | 0 | 0 | 0 | stations.3074d6f2-a6d4-4519-bdc4-def9089affd9 | 5.7069 | 50.8629
Lutterade | Enexis | Bestaand | 55 | 67 | 0 | 0 | 2023 | 2023 | 0 | 0 | >2031 | >2031 | 0 | 0 | 0 | 0 | 0 | 0 | 2022/12/14 | 0 | 0 | 0 | 0 | 0 | 0 | 0 | 0 | stations.6683eaae-61c4-4268-afac-0d42236e8d39 | 5.8174 | 50.9805
Maalbroek | Enexis | Bestaand | 58 | 55 | 0 | 0 | 2023 | 2023 | 0 | 0 | >2031 | >2031 | 0 | 0 | 0 | 0 | 0 | 0 | 2022/12/14 | 0 | 0 | 0 | 0 | 0 | 0 | 0 | 0 | stations.49304643-7c36-4efb-bd55-108fa990c1b7 | 6.0518 | 51.2015
Merum | Enexis | Bestaand | 65 | 46 | 0 | 0 | 2023 | 2023 | 0 | 0 | >2031 | >2031 | 0 | 0 | 0 | 0 | 0 | 0 | 2022/12/14 | 0 | 0 | 0 | 0 | 0 | 0 | 0 | 0 | stations.f03dd936-ce6c-4ffd-a3bd-4161b4659bed | 5.9601 | 51.1657
Maasbracht | Enexis | Bestaand | 60 | 53 | 0 | 0 | 2023 | 2023 | 0 | 0 | >2031 | >2031 | 0 | 0 | 0 | 0 | 0 | 0 | 2022/12/14 | 0 | 0 | 0 | 0 | 0 | 0 | 0 | 0 | stations.9a566e9f-255f-4076-9291-0f8aec258686 | 5.9204 | 51.147
Maarheeze | Enexis | Bestaand | 88 | 50 | 0 | 0 | 2023 | 2023 | 0 | 0 | >2031 | >2031 | 0 | 0 | 0 | 0 | 0 | 0 | 2022/12/14 | 0 | 0 | 0 | 0 | 0 | 0 | 0 | 0 | stations.69d7d239-b94f-4064-81da-4dd2d8977426 | 5.632 | 51.3172
Nederweert | Enexis | Bestaand | 90 | 52 | 0 | 0 | 2023 | 2023 | 0 | 0 | >2031 | >2031 | 0 | 0 | 0 | 0 | 0 | 0 | 2022/12/14 | 0 | 0 | 0 | 0 | 0 | 0 | 0 | 0 | stations.c4e7e44b-ff3b-4ab2-ae5e-b1f3e5c37f6c | 5.7366 | 51.2703
Roermond | Enexis | Bestaand | 35 | 21 | 0 | 0 | 2023 | 2023 | 0 | 0 | >2031 | >2031 | 0 | 0 | 0 | 0 | 0 | 0 | 2022/12/14 | 0 | 0 | 0 | 0 | 0 | 0 | 0 | 0 | stations.cf57e801-c211-4d7b-aa0d-9459d4cfdfc9 | 5.9723 | 51.1821
Schoonbron | Enexis | Bestaand | 45 | 47 | 0 | 0 | 2023 | 2023 | 0 | 0 | >2031 | >2031 | 0 | 0 | 0 | 0 | 0 | 0 | 2022/12/14 | 0 | 0 | 0 | 0 | 0 | 0 | 0 | 0 | stations.43ed65b3-d32b-41c0-aceb-1de2a61b30a5 | 5.8862 | 50.8541
Terwinselen | Enexis | Bestaand | 110 | 116 | 0 | 0 | 2023 | 2023 | 0 | 0 | >2031 | >2031 | 0 | 0 | 0 | 0 | 0 | 0 | 2022/12/14 | 0 | 0 | 0 | 0 | 0 | 0 | 0 | 0 | stations.885ca48e-4575-4cbb-a9d8-fbef2d6fbb16 | 6.0175 | 50.8681
Treebeek | Enexis | Bestaand | 46 | 57 | 0 | 0 | 2023 | 2023 | 0 | 0 | >2031 | >2031 | 0 | 0 | 0 | 0 | 0 | 0 | 2022/12/14 | 0 | 0 | 0 | 0 | 0 | 0 | 0 | 0 | stations.1f60eccc-c688-4f55-9bab-7a7c75037561 | 5.9421 | 50.9347
Venray | Enexis | Bestaand | 136 | 133 | 0 | 0 | 2023 | 2023 | 0 | 0 | >2031 | >2031 | 0 | 0 | 0 | 0 | 0 | 0 | 2022/12/14 | 0 | 0 | 0 | 0 | 0 | 0 | 0 | 0 | stations.0895a5c7-e68c-464b-b11d-1e085d05e6ed | 5.9903 | 51.5403
Weertheide | Enexis | Bestaand | 47 | 44 | 0 | 0 | 2023 | 2023 | 0 | 0 | >2031 | >2031 | 0 | 0 | 0 | 0 | 0 | 0 | 2022/12/14 | 0 | 0 | 0 | 0 | 0 | 0 | 0 | 0 | stations.143624ac-03fd-492b-b3a1-4f643f54f9d9 | 5.6561 | 51.2469
Heer | Enexis | Bestaand | 40 | 40 | 38 | 0 | 2028 | 2023 | 0 | 0 | >2031 | >2031 | 38 | 0 | 38 | 0 | 38 | 0 | 2022/12/14 | 0 | 0 | 0 | 0 | 38 | 38 | 38 | 38 | stations.99d730b7-fe3e-4f55-bc0b-200ce704036b | 5.7203 | 50.8319
Groningen van Heemskerckstraat | Enexis | Bestaand | 40 | 82 | 28 | 6 | 2029 | 2032 | 0 | 0 | >2031 | >2031 | 28 | 6 | 28 | 6 | 28 | 6 | 2022/12/14 | 6 | 6 | 6 | 6 | 28 | 28 | 28 | 28 | stations.7bd526b8-f07e-4d0c-995f-47aa7c607768 | 6.5457 | 53.2127
Eindhoven West | Enexis | Bestaand | 32 | 79 | 0 | 0 | 2023 | 2023 | 0 | 7 | >2031 | 2026 | 0 | 0 | 0 | 7 | 0 | 7 | 2022/12/14 | 0 | 7 | 7 | 0 | 0 | 0 | 0 | 0 | stations.0b6001b1-2096-4450-9ec5-0e90a8dfc94c | 5.4331 | 51.4271
Oldenzaal | Enexis | Bestaand | 30 | 41 | 10 | 7 | 2030 | 2021 | 20 | 0 | 2030 | >2031 | 10 | 7 | 10 | 7 | 30 | 7 | 2022/12/14 | 7 | 7 | 7 | 7 | 10 | 10 | 30 | 10 | stations.fb2d5663-1193-497a-bef3-09b13bd7b030 | 6.919 | 52.3052
Eschede Wesselerbrink | Enexis | Bestaand | 66 | 43 | 4 | 8 | 2025 | 2034 | 0 | 0 | >2031 | >2031 | 4 | 8 | 4 | 8 | 4 | 8 | 2022/12/14 | 8 | 8 | 8 | 8 | 4 | 4 | 4 | 4 | stations.fcf4daa2-6045-490c-a5a4-3a2141c3722a | 6.8897 | 52.1979
Hengelo Bolderhoek | Enexis | Bestaand | 38 | 38 | 1 | 4 | 2024 | 2033 | 12 | 5 | 2027 | 2027 | 1 | 4 | 1 | 4 | 13 | 9 | 2022/12/14 | 4 | 4 | 9 | 4 | 1 | 1 | 13 | 1 | stations.aef74cb4-440a-47bc-a638-0b3497c51678 | 6.7839 | 52.2412
Wittevrouweveld | Enexis | Bestaand | 35 | 35 | 34 | 10 | 2028 | >2035 | 0 | 0 | >2031 | >2031 | 34 | 10 | 34 | 10 | 34 | 10 | 2022/12/14 | 10 | 10 | 10 | 10 | 34 | 34 | 34 | 34 | stations.47a3d2fc-f7a1-407b-9bc3-8538c8ede61a | 5.7119 | 50.8509
Sas van Gent 50 kV | Stedin | Bestaand | 28 | 28 | 10 | 15 | 2050 | 2050 |  |  |  |  | 10 | 15 | 10 | 15 | 10 | 15 | 2022/04/13 | 15 | 15 | 15 | 15 | 10 | 10 | 10 | 10 | stations.e5999f51-7962-4b3e-8ed2-7e0013acb904 | 3.8035 | 51.2322
Enschede van Heeckstraat | Enexis | Bestaand | 0 | 67 | 5 | 17 | >2035 | >2035 | 20 | 0 | 2030 | >2031 | 5 | 17 | 5 | 17 | 25 | 17 | 2022/12/14 | 17 | 17 | 17 | 17 | 5 | 5 | 25 | 5 | stations.eb6f14fd-012c-448b-b0cb-56e051698c58 | 6.8667 | 52.2273
Enschede Vechtstraat | Enexis | Bestaand | 4 | 60 | 3 | 21 | >2035 | 2034 | 0 | 0 | >2031 | >2031 | 3 | 21 | 3 | 21 | 3 | 21 | 2022/12/14 | 21 | 21 | 21 | 21 | 3 | 3 | 3 | 3 | stations.7f8de19a-1923-4c4b-b06e-465ca5c0fab2 | 6.9037 | 52.2365
Losser | Enexis | Bestaand | 55 | 41 | 2 | 21 | >2035 | >2035 | 10 | 0 | 2030 | >2031 | 2 | 21 | 2 | 21 | 12 | 21 | 2022/12/14 | 21 | 21 | 21 | 21 | 2 | 2 | 12 | 2 | stations.09ff5e1e-f964-4b19-b2d7-eb63b6c8bf06 | 7.0057 | 52.2504
Boschpoort | Enexis | Bestaand | 45 | 45 | 6 | 23 | 2023 | >2035 | 0 | 0 | >2031 | >2031 | 6 | 23 | 6 | 23 | 6 | 23 | 2022/12/14 | 23 | 23 | 23 | 23 | 6 | 6 | 6 | 6 | stations.baddd9bd-ea0b-48b5-82c9-812ccdd50ced | 5.6953 | 50.8617
Klazienaveen Zwet | Enexis | Bestaand | 33 | 42 | 0 | 26 | 2023 | >2035 | 51 | 0 | 2030 | >2031 | 0 | 26 | 0 | 26 | 51 | 26 | 2022/12/14 | 26 | 26 | 26 | 26 | 0 | 0 | 51 | 0 | stations.bc316bab-b3f1-4430-9fb1-fd76759cece9 | 7.0107 | 52.738
Groningen Bornholmstraat | Enexis | Bestaand | 59 | 104 | 1 | 27 | 2025 | >2035 | 0 | 0 | >2031 | >2031 | 1 | 27 | 1 | 27 | 1 | 27 | 2022/12/14 | 27 | 27 | 27 | 27 | 1 | 1 | 1 | 1 | stations.a366b34f-799d-4dc2-b802-14c763449ad8 | 6.5945 | 53.2097
Kropswolde | Enexis | Bestaand | 58 | 124 | 0 | 29 | 2023 | >2035 | 55 | 0 | 2029 | >2031 | 0 | 29 | 0 | 29 | 55 | 29 | 2022/12/14 | 29 | 29 | 29 | 29 | 0 | 0 | 55 | 0 | stations.17e972ac-e487-4dca-9f30-5c9b422c88ef | 6.7214 | 53.1603
Enschede Marsteden | Enexis | Bestaand | 16 | 35 | 1 | 6 | >2035 | 2028 | 9 | 25 | 2030 | 2029 | 1 | 6 | 1 | 6 | 10 | 31 | 2022/12/14 | 6 | 6 | 31 | 6 | 1 | 1 | 10 | 1 | stations.b99749dd-c169-49ca-928c-580a473480a4 | 6.83 | 52.2136
Cambron 50 kV | Stedin | Bestaand | 28 | 28 | 17 | 5 | 2026 | 2028 | 30 | 30 | 2028 | 2028 | 0 | 5 | 0 | 5 | 30 | 35 | 2022/04/13 | 5 | 5 | 35 | 5 | 0 | 0 | 30 | 17 | stations.d30f8533-2f7d-44ff-bd20-5330203050f2 | 4.0198 | 51.3072
Marsdijk | Enexis | Bestaand | 55 | 57 | 1 | 10 | 2024 | 2031 | 0 | 29 | >2031 | 2025 | 1 | 10 | 1 | 39 | 1 | 39 | 2022/12/14 | 10 | 39 | 39 | 10 | 1 | 1 | 1 | 1 | stations.aee58d27-ea21-4b9a-958e-6852dcf4df26 | 6.5813 | 53.0135
Hengelo Weideweg | Enexis | Bestaand | 74 | 98 | 41 | 3 | 2035 | 2027 | 56 | 42 | 2030 | 2027 | 41 | 3 | 41 | 3 | 97 | 45 | 2022/12/14 | 3 | 3 | 45 | 3 | 41 | 41 | 97 | 41 | stations.dc273d08-5a81-40aa-8a23-fa8aecf44fc2 | 6.775 | 52.273
Winschoten | Enexis | Bestaand | 126 | 53 | 36 | 16 | 2027 | >2035 | 0 | 33 | >2031 | 2027 | 36 | 16 | 36 | 16 | 36 | 49 | 2022/12/14 | 16 | 16 | 49 | 16 | 36 | 36 | 36 | 36 | stations.84a8dfbf-430e-4c5c-9fe7-8becd0e604ac | 7.0595 | 53.1357
Groningen Bloemsingel | Enexis | Bestaand | 18 | 41 | 15 | 6 | 2026 | 2032 | 0 | 46 | >2031 | 2030 | 15 | 6 | 15 | 6 | 15 | 52 | 2022/12/14 | 6 | 6 | 52 | 6 | 15 | 15 | 15 | 15 | stations.5cddd512-cd37-4788-a8f4-9f6ebe8f344e | 6.5646 | 53.2264
Groningen Hunze | Enexis | Bestaand | 62 | 31 | 50 | 1 | 2025 | 2025 | 28 | 55 | 2024 | 2024 | 78 | 56 | 78 | 56 | 78 | 56 | 2022/12/14 | 56 | 56 | 56 | 1 | 78 | 78 | 78 | 50 | stations.4f8b9592-5513-410d-9a6b-91c08f769ff5 | 6.5944 | 53.2062
Veenoord | Enexis | Bestaand | 36 | 36 | 0 | 19 | 2023 | >2035 | 4 | 45 | 2029 | 2029 | 0 | 19 | 0 | 19 | 4 | 64 | 2022/12/14 | 19 | 19 | 64 | 19 | 0 | 0 | 4 | 0 | stations.caa7dac1-3c5d-4f07-8b6f-953842dd08b9 | 6.8424 | 52.7149
Eemshaven Oost | Enexis | Bestaand | 155 | 155 | 7 | 91 | >2035 | >2035 | 0 | 0 | >2031 | >2031 | 7 | 91 | 7 | 91 | 7 | 91 | 2022/12/14 | 91 | 91 | 91 | 91 | 7 | 7 | 7 | 7 | stations.13d19000-4a6a-4aeb-86eb-f9ed2c96989f | 6.8699 | 53.4301
Gasselte Kraanlanden | Enexis | Bestaand | 114 | 114 | 0 | 93 | 2023 | >2035 | 100 | 14 | 2029 | 2026 | 0 | 93 | 0 | 107 | 100 | 107 | 2022/12/14 | 93 | 107 | 107 | 93 | 0 | 0 | 100 | 0 | stations.55f95426-6d38-4ba4-9c7b-3df533bc1d0c | 6.8225 | 52.9858
Stadskanaal | Enexis | Bestaand | 73 | 111 | 0 | 91 | 2023 | >2035 | 247 | 18 | 2026 | 2027 | 0 | 91 | 247 | 91 | 142 | 109 | 2022/12/14 | 91 | 91 | 109 | 91 | 0 | 247 | 142 | 0 | stations.3b60b522-4b34-4d74-b3b6-9199657fa67a | 6.968 | 52.9754
Musselkanaal Zandberg | Enexis | Bestaand | 66 | 130 | 0 | 110 | 2023 | >2035 | 93 | 0 | 2026 | >2031 | 0 | 110 | 93 | 110 | 150 | 110 | 2022/12/14 | 110 | 110 | 110 | 110 | 0 | 93 | 150 | 0 | stations.4c564c65-9127-4220-8936-3ca9abf28340 | 7.0313 | 52.9135
Winsum Ranum | Enexis | Bestaand | 131 | 53 | 67 | 10 | 2028 | 2033 | 0 | 119 | >2031 | 2024 | 67 | 129 | 67 | 129 | 67 | 129 | 2022/12/14 | 129 | 129 | 129 | 10 | 67 | 67 | 67 | 67 | stations.9d0ba599-3ccc-44b8-8484-dd82a2f06f41 | 6.5008 | 53.3501
Beilen | Enexis | Bestaand | 55 | 41 | 0 | 1 | 2023 | 2026 | 146 | 131 | 2030 | 2024 | 0 | 132 | 0 | 132 | 146 | 132 | 2022/12/14 | 132 | 132 | 132 | 1 | 0 | 0 | 146 | 0 | stations.48567f70-911f-4d0c-a323-7fc9b615a2b5 | 6.5176 | 52.8879
Emmen Weerdinge | Enexis | Bestaand | 96 | 41 | 0 | 7 | 2023 | 2034 | 120 | 43 | 2030 | 2025 | 0 | 7 | 0 | 50 | 120 | 136 | 2022/12/14 | 7 | 50 | 136 | 7 | 0 | 0 | 120 | 0 | stations.3f98dcff-e1fd-4874-88fd-bf4c024b5a8f | 6.9092 | 52.8077
Veendam | Enexis | Bestaand | 83 | 118 | 0 | 92 | 2023 | >2035 | 40 | 46 | 2029 | 2026 | 0 | 92 | 0 | 138 | 40 | 138 | 2022/12/14 | 92 | 138 | 138 | 92 | 0 | 0 | 40 | 0 | stations.1bbf4a2b-6f7d-4c87-a232-97080524c3fa | 6.8805 | 53.091
Bargermeer | Enexis | Bestaand | 40 | 56 | 0 | 12 | 2023 | 2032 | 60 | 30 | 2030 | 2025 | 0 | 12 | 0 | 85 | 60 | 171 | 2022/12/14 | 12 | 85 | 171 | 12 | 0 | 0 | 60 | 0 | stations.36efe117-0396-4854-b505-f89e23ff0a94 | 6.9265 | 52.7621
Vierverlaten | Enexis | Bestaand | 106 | 106 | 1 | 8 | 2022 | 2028 | 202 | 173 | 2023 | 2023 | 203 | 181 | 203 | 181 | 203 | 181 | 2022/12/14 | 181 | 181 | 181 | 8 | 203 | 203 | 203 | 1 | stations.adf35b1c-a813-4ac9-80c4-ee2e342d6d7b | 6.4752 | 53.2106
Eemshaven Midden | Enexis | Bestaand | 270 | 346 | 70 | 197 | >2035 | >2035 | 0 | 0 | >2031 | >2031 | 70 | 197 | 70 | 197 | 70 | 197 | 2022/12/14 | 197 | 197 | 197 | 197 | 70 | 70 | 70 | 70 | stations.a39c32ed-b056-49ad-9065-16cd947c8df2 | 6.7945 | 53.4489
Meeden | Enexis | Bestaand | 340 | 346 | 168 | 202 | 2030 | >2035 | 6 | 0 | 2027 | >2031 | 168 | 202 | 168 | 202 | 174 | 202 | 2022/12/14 | 202 | 202 | 202 | 202 | 168 | 168 | 174 | 168 | stations.0251a902-5cfa-420d-87df-eb0013191e33 | 6.9459 | 53.1236
Zeijerveen | Enexis | Bestaand | 41 | 26 | 1 | 1 | 2023 | 2023 | 185 | 309 | 2024 | 2024 | 186 | 310 | 312 | 310 | 312 | 310 | 2022/12/14 | 310 | 310 | 310 | 1 | 186 | 312 | 312 | 1 | stations.0edb34ae-86dc-4aab-9b95-718eb9028489 | 6.5228 | 53.0094
Weiwerd | Enexis | Bestaand | 490 | 500 | 0 | 374 | 2023 | >2035 | 0 | 0 | >2031 | >2031 | 0 | 374 | 0 | 374 | 0 | 374 | 2022/12/14 | 374 | 374 | 374 | 374 | 0 | 0 | 0 | 0 | stations.1c6dc506-8924-4ae2-b973-8985673f7001 | 6.9578 | 53.3042
Westdorpe 50 kV | Stedin | Bestaand | 120 | 120 | 85 | 34 | 2024 | 2024 |  |  |  |  | Onbekend | Onbekend | Onbekend | Onbekend | Onbekend | Onbekend | 2022/10/18 | -1 | -1 | -1 | 34 | -1 | -1 | -1 | 85 | stations.950ad395-5c86-49b8-97b6-0423947d0894 | 3.8295 | 51.2646
Terneuzen-Zuid 50 kV | Stedin | Bestaand | 60 | 60 | Onbekend | Onbekend | 2050 | 2036 |  |  |  |  | Onbekend | Onbekend | Onbekend | Onbekend | Onbekend | Onbekend | 2022/10/18 | -1 | -1 | -1 | -1 | -1 | -1 | -1 | -1 | stations.66650ebe-1376-4cd4-807b-648b60dc49eb | 3.8498 | 51.304
OS BOLSWARD | Liander | Gepland | 0 | 0 | 0 | 0 |  |  | 80 | 80 | 2026 | 2026 | 0 | 0 | 0 | 0 | 80 | 80 | 2023/01/06 | 0 | 0 | 80 | 0 | 0 | 0 | 80 | 0 | stations.5ad58932-7bf8-48b0-9c87-0dd466165275 | 5.4971 | 53.0724
Graetheide | Enexis | Gepland | 90 | 90 | 90 | 90 | >2035 | >2035 | 0 | 0 | >2031 | >2031 | 90 | 90 | 90 | 90 | 90 | 90 | 2022/12/14 | 90 | 90 | 90 | 90 | 90 | 90 | 90 | 90 | stations.3093d679-4195-4c7e-9f5c-c9e01a58021a | 5.7929 | 51.0017
Meerstad | Enexis | Gepland | 90 | 90 | 90 | 90 | >2035 | >2035 | 0 | 0 | >2031 | >2031 | 90 | 90 | 90 | 90 | 90 | 90 | 2022/12/14 | 90 | 90 | 90 | 90 | 90 | 90 | 90 | 90 | stations.0ea3d5f9-240b-422b-8709-50ec1a2ccd54 | 6.6999 | 53.2397
Musselkanaal | Enexis | Gepland | 90 | 90 | 90 | 90 | >2035 | >2035 | 0 | 0 | >2031 | >2031 | 90 | 90 | 90 | 90 | 90 | 90 | 2022/12/14 | 90 | 90 | 90 | 90 | 90 | 90 | 90 | 90 | stations.7e249d30-4b4c-4f97-a8ab-00cfb19bc89d | 7.0382 | 52.9275
Veenoord Boerdijk | Enexis | Gepland | 90 | 90 | 90 | 90 | >2035 | >2035 | 0 | 0 | >2031 | >2031 | 90 | 90 | 90 | 90 | 90 | 90 | 2022/12/14 | 90 | 90 | 90 | 90 | 90 | 90 | 90 | 90 | stations.5188aeec-93df-44cc-a069-b3da1773329a | 6.8376 | 52.7301
Welsmeer | Enexis | Gepland | 90 | 90 | 90 | 90 | >2035 | >2035 | 0 | 0 | >2031 | >2031 | 90 | 90 | 90 | 90 | 90 | 90 | 2022/12/14 | 90 | 90 | 90 | 90 | 90 | 90 | 90 | 90 | stations.9a3bc508-37ee-4070-b290-9ff9097537f5 | 6.1156 | 51.5709
Boxmeer | Enexis | Gepland | 180 | 180 | 180 | 180 | >2035 | >2035 | 0 | 0 | >2031 | >2031 | 180 | 180 | 180 | 180 | 180 | 180 | 2022/12/14 | 180 | 180 | 180 | 180 | 180 | 180 | 180 | 180 | stations.71a8f531-e5ea-4da5-af76-39a9c3a06e9d | 5.9141 | 51.6385
OS HEERENVEEN | Liander | In Bedrijf | 55 | 55 | 0 | 3 | [6 empty] | 5 | 3 | 5 | 3 | 5 | 3 | 17-11-2022 | 3 | 3 | 3 | 3 | 5 | 5 | 5 | 0 | stations.f9deae6b-e8ec-4626-97fa-de6a1a19cae5 | 5.9124 | 52.9691
OS RAUWERD | Liander | In Bedrijf | 18 | 18 | 0 | 5 | [6 empty] | 4 | 5 | 4 | 5 | 4 | 5 | 17-11-2022 | 5 | 5 | 5 | 5 | 4 | 4 | 4 | 0 | stations.cdbac1d2-712a-4a8f-8372-148af8b4a123 | 5.7444 | 53.103
OS WOLVEGA | Liander | In Bedrijf | 55 | 55 | 0 | 24 | 2028 | [5 empty] | <2 | 24 | <2 | 24 | <2 | 24 | 17-11-2022 | 24 | 24 | 24 | 24 | 0 | 0 | 0 | 0 | stations.844cfa8c-0733-429b-82ae-4a1c63f1a2a0 | 5.9986 | 52.882
OS LEMMER | Liander | In Bedrijf | 80 | 80 | 0 | 29 |  |  |  |  | 2023 | 2023 | 15 | 29 | 15 | 29 | 36 | 50 | 17-11-2022 | 29 | 29 | 50 | 29 | 15 | 15 | 36 | 0 | stations.3e478778-bfcc-43b9-bf01-f1d9e3241d56 | 5.7236 | 52.8484
OS HERBAYUM | Liander | In Bedrijf | 114 | 114 | 0 | 56 | [6 empty] | <2 | 56 | <2 | 56 | <2 | 56 | 17-11-2022 | 56 | 56 | 56 | 56 | 0 | 0 | 0 | 0 | stations.73d86dd6-cd8b-4774-b8ca-c7f191db7400 | 5.5063 | 53.183
OS MARNEZIJL | Liander | In Bedrijf | 101 | 101 | 0 | 0 | 2022 | 2022 |  |  |  |  | 55 | 62 | 55 | 62 | 55 | 62 | 17-11-2022 | 62 | 62 | 62 | 0 | 55 | 55 | 55 | 0 | stations.d5feb14d-01d2-45c0-b0bc-253e62548e42 | 5.5078 | 53.0629
OS OUDEHASKE | Liander | In Bedrijf | 141 | 141 | 0 | <2 | 2023 | 2023 | 80 | 80 | 2023 | 2023 | 174 | 65 | 174 | 65 | 174 | 65 | 17-11-2022 | 65 | 65 | 65 | 0 | 174 | 174 | 174 | 0 | stations.4e3e77f2-497d-45bd-99e0-42a1116d90c5 | 5.8714 | 52.973
OS GORREDIJK | Liander | In Bedrijf | 17 | 17 | 0 | <2 | 2026 | 2028 | 71 | 71 | 2025 | 2025 | <2 | <2 | 64 | 70 | 64 | 70 | 17-11-2022 | 0 | 70 | 70 | 0 | 0 | 64 | 64 | 0 | stations.15bb988f-8b37-4803-8af9-d31b0997ab60 | 6.0961 | 52.9869
OS DOKKUM | Liander | In Bedrijf | 55 | 55 | 0 | 10 | 2026 | 2031 | 80 | 80 | 2028 | 2028 | <2 | 10 | <2 | 10 | 74 | 90 | 17-11-2022 | 10 | 10 | 90 | 10 | 0 | 0 | 74 | 0 | stations.f478cec7-8fe3-49e9-9395-0e2e74ea76ff | 5.9817 | 53.3275
OS OOSTERWOLDE | Liander | In Bedrijf | 122 | 122 | 0 | 92 |  |  | 80 | 80 | 2034 | 2034 | 37 | 92 | 37 | 92 | 37 | 92 | 17-11-2022 | 92 | 92 | 92 | 92 | 37 | 37 | 37 | 0 | stations.a1f6f849-a4c3-47a4-b39d-5a6c7f3d77dc | 6.272 | 52.9914
OS BERGUM CENTRALE | Liander | In Bedrijf | 100 | 100 | 0 | 21 | 2024 | 2027 | 80 | 80 | 2025 | 2025 | <2 | 21 | 40 | 101 | 40 | 101 | 17-11-2022 | 21 | 101 | 101 | 21 | 0 | 40 | 40 | 0 | stations.dbd75ff1-23d6-4237-80aa-4d43314c3bae | 6.0288 | 53.2126
OS DRACHTEN | Liander | In Bedrijf | 90 | 90 | 0 | <2 | [6 empty] | 12 | <2 | 12 | <2 | 12 | <2 | 17-11-2022 | 0 | 0 | 0 | 0 | 12 | 12 | 12 | 0 | stations.ec3709f6-f37b-4e46-88c2-a84f4284b95b | 6.0694 | 53.1074
OS TEXEL | Liander | In Bedrijf | 20 | 20 | 6 | <2 |  | 2025 | 20 | 20 | 2026 | 2026 | 6 | <2 | 14 | <2 | 14 | <2 | 17-11-2022 | 0 | 0 | 0 | 0 | 6 | 14 | 14 | 6 | stations.53ab9156-0947-433a-9646-523ff4158e34 | 4.8035 | 53.0509
OS DEN HELDER VOGELWIJK | Liander | In Bedrijf | 20 | 20 | 14 | <2 |  | 2026 |  |  |  |  | 14 | <2 | 14 | <2 | 14 | <2 | 17-11-2022 | 0 | 0 | 0 | 0 | 14 | 14 | 14 | 14 | stations.9248d5e7-1df4-44d6-b1d1-6c46d33410c6 | 4.7677 | 52.9486
OS SNEEK | Liander | In Bedrijf | 55 | 55 | 0 | <2 |  | 2029 |  |  |  |  | 22 | <2 | 22 | <2 | 22 | <2 | 17-11-2022 | 0 | 0 | 0 | 0 | 22 | 22 | 22 | 0 | stations.18654139-57a3-46a9-b25c-859ca128d366 | 5.6731 | 53.0391
OS LEEUWARDEN | Liander | In Bedrijf | 106 | 106 | 0 | <2 | 2027 | 2024 |  |  |  |  | 27 | <2 | 27 | <2 | 27 | <2 | 17-11-2022 | 0 | 0 | 0 | 0 | 27 | 27 | 27 | 0 | stations.7a5f4947-79a8-42d3-84ab-fcde841dbe9c | 5.8182 | 53.2011
OS SCHENKENSCHANS | Liander | In Bedrijf | 76 | 76 | 0 | <2 | 2023 | 2023 |  |  |  |  | 30 | <2 | 30 | <2 | 30 | <2 | 17-11-2022 | 0 | 0 | 0 | 0 | 30 | 30 | 30 | 0 | stations.3d0c9d39-c3bd-4c21-a314-0be338521e3b | 5.7759 | 53.1951
OS DEN HELDER DE SCHOOTEN | Liander | In Bedrijf | 20 | 20 | 0 | <2 | 2022 | 2024 | 20 | 20 | 2023 | 2023 | <2 | <2 | <2 | <2 | <2 | <2 | 17-11-2022 | 0 | 0 | 0 | 0 | 0 | 0 | 0 | 0 | stations.fd71a5f7-5d3c-422e-a2bf-89f2b6fde6be | 4.7666 | 52.9314
OS ANNA PAULOWNA | Liander | In Bedrijf | 23 | 23 | <2 | <2 | 2024 | 2024 | 13 | 13 | 2024 | 2024 | <2 | <2 | <2 | <2 | <2 | <2 | 17-11-2022 | 0 | 0 | 0 | 0 | 0 | 0 | 0 | 0 | stations.382c14e4-2b60-490a-8ef2-8f4f83fc000e | 4.7754 | 52.8807
OS ULKESLUIS | Liander | In Bedrijf | 20 | 20 | <2 | <2 | 2022 | [5 empty] | <2 | <2 | <2 | <2 | <2 | <2 | 17-11-2022 | 0 | 0 | 0 | 0 | 0 | 0 | 0 | 0 | stations.aa20c3cc-ff94-4c82-9cab-0626e3302813 | 4.9065 | 52.863